## ปร.6
แบบ ปร.6
แบบสรุปราคากลางงานก่อสร้างอาคาร
ชื่อโครงการ |  | โครงการปรับปรุงอาคาร 11 มหาวิทยาลัยเทคโนโลยีราชมงคลอีสาน วิทยาเขตขอนแก่น
สถานที่ก่อสร้าง |  | มหาวิทยาลัยเทคโนโลยีราชมงคลอีสาน วิทยาเขตขอนแก่น ต.ในเมือง อ.เมืองขอนแก่น จ.ขอนแก่น
แบบเลขที่ |  | -
เจ้าของโครงการ |  | มหาวิทยาลัยเทคโนโลยีราชมงคลอีสาน วิทยาเขตขอนแก่น
แบบ ปร.4 (ก) ปร.4 (ข) ปร.5 (ก) ปร.5 (ข) |  | มีจำนวน 62 แผ่น
คำนวณราคากลาง |  | คำสั่งที่ 627/2565 ลงวันที่ 3 พฤศจิกายน 2565
ลำดับที่ | รายการ |  | ค่าก่อสร้าง | หมายเหตุ
1 | กลุ่มงานที่ 1/งาน. ค่างานก่อสร้าง |  | 29859226.5088
2 | กลุ่มงานที่ 2 /งาน..ครุภัณฑ์จัดซื้อ |  | 509812.2
สรุป | รวมค่าก่อสร้างทั้งโครงการ/งานก่อสร้าง |  | 30369038.7088
| งบประมาณค่าก่อสร้าง |  |  |  | 30369038.7088
| สามสิบล้านสามแสนหกหมื่นเก้าพันสามสิบแปดบาทเจ็ดสิบเอ็ดสตางค์ |  |  |  | 29992600
376438.7088
ลงชื่อ...................................................ประธานกรรมการกำหนดราคากลาง
(อาจารย์ธวัชชัย โทอินทร์)
ลงชื่อ...................................................กรรมการกำหนดราคากลาง
(อาจารย์ อัตพล บุบพิ)
ลงชื่อ...................................................กรรมการกำหนดราคากลาง
(ผู้ช่วยศาสตราจารย์ภัคพร ยอดศิริ)
เห็นชอบ
...................................................
(อาจารย์บุญกิจ อุ่นพิกุล )
ผู้ช่วยอธิการบดี ปฏิบัติราชการแทน
อธิการบดีมหาวิทยาลัยเทคโนโลยีราชมงคลอีสาน

## ปร.5(ก)
แบบ ปร.5 (ก)
แบบสรุปค่าก่อสร้าง
ชื่อโครงการ |  | โครงการปรับปรุงอาคาร 11 มหาวิทยาลัยเทคโนโลยีราชมงคลอีสาน วิทยาเขตขอนแก่น
สถานที่ก่อสร้าง |  | มหาวิทยาลัยเทคโนโลยีราชมงคลอีสาน วิทยาเขตขอนแก่น ต.ในเมือง อ.เมืองขอนแก่น จ.ขอนแก่น
แบบเลขที่ |  | -
เจ้าของโครงการ |  | มหาวิทยาลัยเทคโนโลยีราชมงคลอีสาน วิทยาเขตขอนแก่น
แบบ ปร.4 (ก) ที่แนบ |  | มีจำนวน 59 แผ่น
คำนวณราคากลางโดย : คำสั่งที่ 627/2565 ลงวันที่ 3 พฤศจิกายน 2565
[6 empty] | หน่วย : บาท |  |  |  | 30425059.7717
ลำดับที่ | รายการ |  | ค่างานต้นทุน | Factor F | ค่าก่อสร้าง | หมายเหตุ
1 | หมวดงานเตรียมการก่อสร้างและรื้อถอน |  | 622835 |  |  |  | งวดที่ 1 | 1715285 | 2102767.8815 | 6.9113
2 | หมวดงานโครงสร้าง |  | 8748357.61 |  |  |  | งวดที่ 2 | 1314722.9 | 1611718.8031 | 5.2973
3 | หมวดงานสถาปัตยกรรม |  | 9091723.2064 |  |  |  | งวดที่ 3 | 2337467.97 | 2865501.9844 | 9.4182
4 | หมวดงานระบบสุขาภิบาล |  | 1070823.8876 |  |  |  | งวดที่ 4 | 4215072.76 | 5167257.6965 | 16.9836 | 11747246.3655
5 | หมวดงานระบบไฟฟ้าและสื่อสาร |  | 3717266.5317 |  |  |  | งวดที่ 5 | 3037875.15 | 3724131.1464 | 12.2403
6 | หมวดงานระบบปรับอากาศและระบบระบายอากาศ |  | 1105977.62 |  |  |  | งวดที่ 6 | 3286577.0912 | 4029014.856 | 13.2424
[7 empty] | งวดที่ 7 | 1742651.97 | 2136317.05 | 7.0216
| รวม |  | 24356983.8558 | 1.2259 | 29859226.5088 |  | งวดที่ 8 | 2300252.6337 | 2819879.7037 | 9.2683
| เงื่อนไขการใช้ตาราง Factor F | [5 empty] | งวดที่ 9 | 2372965.676 | 2909018.6222 | 9.5613
| เงินล่วงหน้า จ่าย 5 % | [5 empty] | งวดที่ 10
| เงินประกันผลงานหัก 0 % | [8 empty] | 89.9443
ดอกเบี้ยเงินกู้ 6 %
ภาษีมูลค่าเพิ่ม 7 %
รวมค่าก่อสร้าง |  |  |  |  | 29859226.5088
|  | ขนาดหรือเนื้อที่อาคาร จำนวน |  | 3153.2 | ตร.ม. |  | 9469.4997
|  | เฉลี่ย |  | 9469.5 | บาท/ตร.ม.
.........................................................
(อาจารย์ธวัชชัย โทอินทร์)
ประธานกรรมการกำหนดราคากลาง
| ..................................................... |  | .......................................................
| (อาจารย์ อัตพล บุบพิ) |  | (ผู้ช่วยศาสตราจารย์ภัคพร ยอดศิริ)
| กรรมการกำหนดราคากลาง |  | กรรมการกำหนดราคากลาง

## ปร.5(ข)
แบบ ปร.5 (ข)
แบบสรุปค่าครุภัณฑ์จัดซื้อ
กลุ่มงาน / งาน |  | อาคาร
ชื่อโครงการ |  | โครงการปรับปรุงอาคาร 11 มหาวิทยาลัยเทคโนโลยีราชมงคลอีสาน วิทยาเขตขอนแก่น
สถานที่ก่อสร้าง |  | มหาวิทยาลัยเทคโนโลยีราชมงคลอีสาน วิทยาเขตขอนแก่น ต.ในเมือง อ.เมืองขอนแก่น จ.ขอนแก่น
แบบเลขที่ |  | -
เจ้าของโครงการ |  | มหาวิทยาลัยเทคโนโลยีราชมงคลอีสาน วิทยาเขตขอนแก่น
แบบ ปร.4 (ข) ที่แนบ |  | มีจำนวน 1 แผ่น
คำนวณราคากลาง |  | คำสั่งที่ 627/2565 ลงวันที่ 3 พฤศจิกายน 2565
หน่วย : บาท
ลำดับที่ | รายการ |  | ค่างาน | ภาษีมูลค่าเพิ่ม | ค่าก่อสร้าง | หมายเหตุ
1 | กลุ่มงานที่ 2 /งาน..ครุภัณฑ์จัดซื้อ |  | 476460 | 1.07 | 509812.2
|  |  |  | รวมค่าก่อสร้าง | 509812.2
.........................................................
(อาจารย์ธวัชชัย โทอินทร์)
ประธานกรรมการกำหนดราคากลาง
| ..................................................... |  | .......................................................
| (อาจารย์ อัตพล บุบพิ) |  | (ผู้ช่วยศาสตราจารย์ภัคพร ยอดศิริ)
| กรรมการกำหนดราคากลาง |  | กรรมการกำหนดราคากลาง

## ปร.4 (รื้อถอน)
บัญชีปริมาณและราคา | [8 empty] | ปร.4 | 1965-12-01 | ราคา | แรง |  |  |  | ค่าแรงไม้แบบทั่วไป | งานขุดหลุมทำฐานรากพร้อมฝังกลบ
โครงการปรับปรุงอาคาร 11 มหาวิทยาลัยเทคโนโลยีราชมงคลอีสาน วิทยาเขตขอนแก่น | [9 empty] | ไม้แบบหล่อคอนกรีต | 400 | 0 |  |  |  | 0 | 0
เจ้าของโครงการ : มหาวิทยาลัยเทคโนโลยีราชมงคลอีสาน วิทยาเขตขอนแก่น | [9 empty] | ค่าแรงไม้แบบทั่วไป | 0 | 133 | 0 | ตร.ม. |  | 0 | 0
สถานที่ : มหาวิทยาลัยเทคโนโลยีราชมงคลอีสาน วิทยาเขตขอนแก่น ต.ในเมือง อ.เมืองขอนแก่น จ.ขอนแก่น | [7 empty] | คำสั่งที่ 627/2565 ลงวันที่ 3 พฤศจิกายน 2565 |  | ไม้โครงเคร่า | 400 | 0 |  |  |  | 0 | 0
รายการแสดงราคา งานออกแบบปรับปรุง | [9 empty] | ตะปู | 56.78 | 0 |  |  | พาณิชย์ จ.ขอนแก่น | 0 | 0
บัญชีปริมาณและราคา | [8 empty] | ปร.4 | 1965-08-01 | ราคา | แรง |  |  |  | ค่าแรงไม้แบบทั่วไป | งานขุดหลุมทำฐานรากพร้อมฝังกลบ
โครงการปรับปรุงอาคาร 11 มหาวิทยาลัยเทคโนโลยีราชมงคลอีสาน วิทยาเขตขอนแก่น | [9 empty] | ไม้แบบหล่อคอนกรีต | 400 | 0 |  |  |  | 0 | 0
เจ้าของโครงการ : มหาวิทยาลัยเทคโนโลยีราชมงคลอีสาน วิทยาเขตขอนแก่น | [9 empty] | ค่าแรงไม้แบบทั่วไป | 0 | 133 | 0 | ตร.ม. |  | 0 | 0
สถานที่ : มหาวิทยาลัยเทคโนโลยีราชมงคลอีสาน วิทยาเขตขอนแก่น ต.ในเมือง อ.เมืองขอนแก่น จ.ขอนแก่น | [7 empty] | วันที่ 7 เมษายน 2566 |  | ไม้โครงเคร่า | 400 | 0 |  |  |  | 0 | 0
เจ้าของหน่วยงาน : คณะครุศาสตร์อุตสาหกรรม | [9 empty] | ตะปู | 56.78 | 0 |  |  | พาณิชย์ จ.ขอนแก่น | 0 | 0
คำนวณราคากลางโดย : คำสั่งที่ 627/2565 ลงวันที่ 3 พฤศจิกายน 2565
ลำดับที่ | รายการ | จำนวน | หน่วย | ค่าวัสดุ |  | ค่าแรงงาน |  | รวมค่าวัสดุและค่าแรงงาน | หมายเหตุ | ลวดผูกเหล็ก | 31.92 | 0 |  |  | พาณิชย์ จ.กทม. | 0 | 0
|  |  |  | ราคาต่อหน่วย | จำนวนเงิน | ราคาต่อหน่วย | จำนวนเงิน |  |  | งานขุดหลุมทำฐานรากพร้อมฝังกลบ | 0 | 148 | 0 | ลบ.ม |  | 0 | 0
1 | หมวดงานเตรียมการก่อสร้างและรื้อถอน | [14 empty] | 0 | 0
1.1 | งานรื้อถอนพร้อมขนทิ้ง | [14 empty] | 0 | 0
1.1.1 | ชั้น 1 | [14 empty] | 0 | 0
1.1.1.1 | งานรื้อถอนโครงสร้าง คสล. และโครงสร้างเหล็กรูปพรรณ (รื้อเก็บ) | 168 | ลบ.ม. | 0 | 0 | 600 | 100800 | 100800 | [7 empty] | 0 | 0
1.1.1.2 | งานรื้อถอนพื้นผิวกระเบื้อง | 649 | ตร.ม. | 0 | 0 | 80 | 51920 | 51920 | [7 empty] | 0 | 0
1.1.1.3 | งานรื้อถอนผนังก่ออิฐฉาบปูน | 528 | ตร.ม. | 0 | 0 | 70 | 36960 | 36960 | [7 empty] | 0 | 0
1.1.1.4 | งานรื้อถอนฝ้าเพดาน | 458 | ตร.ม. | 0 | 0 | 50 | 22900 | 22900 | [7 empty] | 0 | 0
1.1.1.5 | งานรื้อถอนประตูหน้าต่าง (รื้อเก็บ) | [14 empty] | 0 | 0
| • วงกบประตูบานเปิดเดี่ยว | 16 | ชุด | 0 | 0 | 120 | 1920 | 1920 | [7 empty] | 0 | 0
| • วงกบประตูบานเปิดคู่อลูมิเนียม | 4 | ชุด | 0 | 0 | 250 | 1000 | 1000 | [7 empty] | 0 | 0
| • วงกบหน้าต่างอลูมิเนียมบานเลื่อนพร้อมช่องแสง | 15 | ชุด | 0 | 0 | 250 | 3750 | 3750 | [7 empty] | 0 | 0
| • วงกบช่องแสงอลูมิเนียมติดตาย | 6 | ชุด | 0 | 0 | 200 | 1200 | 1200 | [7 empty] | 0 | 0
1.1.1.6 | งานรื้อถอนบันไดพร้อมราว | 8 | ม. | 0 | 0 | 80 | 640 | 640 | [7 empty] | 0 | 0
1.1.1.7 | งานรื้อราวกันตก | 18 | ม. | 0 | 0 | 30 | 540 | 540 | [7 empty] | 0 | 0
1.1.1.8 | งานรื้อถอนระบบไฟฟ้า (สายไฟ,โคมไฟ,สวิตซ์ไฟ,รื้อระบบแอร์รื้อเก็บ) | 1 | เหมา | 0 | 0 | 5000 | 5000 | 5000 | [7 empty] | 0 | 0
1.1.1.9 | งานรื้อถอนโครงสร้างและวัสดุมุงหลังคา (ลานจอดรถ) | 273 | ตร.ม. | 0 | 0 | 70 | 19110 | 19110
1.1.1.10 | งานรื้อถอนขอบคันหิน คสล. | 1 | ลบ.ม. | 0 | 0 | 600 | 600 | 600
| รวมชั้น 1 | [6 empty] | 246340
1.1.2 | ชั้น 2 | [14 empty] | 0 | 0
1.1.2.1 | งานรื้อถอนโครงสร้าง คสล. และโครงสร้างเหล็กรูปพรรณ (รื้อเก็บ) | 183 | ลบ.ม. | 0 | 0 | 600 | 109800 | 109800 | [7 empty] | 0 | 0
1.1.2.2 | งานรื้อถอนพื้นผิวกระเบื้อง | 677 | ตร.ม. | 0 | 0 | 80 | 54160 | 54160 | [7 empty] | 0 | 0
1.1.2.3 | งานรื้อถอนผนังก่ออิฐฉาบปูน | 495 | ตร.ม. | 0 | 0 | 70 | 34650 | 34650 | [7 empty] | 0 | 0
1.1.2.4 | งานรื้อถอนฝ้าเพดาน | 458 | ตร.ม. | 0 | 0 | 50 | 22900 | 22900 | [7 empty] | 0 | 0
1.1.2.5 | งานรื้อถอนประตูหน้าต่าง (รื้อเก็บ) | [14 empty] | 0 | 0
| • วงกบประตูบานเปิดเดี่ยว | 10 | ชุด | 0 | 0 | 120 | 1200 | 1200 | [7 empty] | 0 | 0
| • วงกบประตูบานเปิดคู่อลูมิเนียม | 3 | ชุด | 0 | 0 | 250 | 750 | 750 | [7 empty] | 0 | 0
| • วงกบหน้าต่างอลูมิเนียมบานเลื่อนพร้อมช่องแสง | 14 | ชุด | 0 | 0 | 250 | 3500 | 3500 | [7 empty] | 0 | 0
| • วงกบช่องแสงอลูมิเนียมติดตาย | 4 | ชุด | 0 | 0 | 200 | 800 | 800 | [7 empty] | 0 | 0
1.1.2.6 | งานรื้อถอนระบบไฟฟ้า (สายไฟ,โคมไฟ,สวิตซ์ไฟ,รื้อระบบแอร์รื้อเก็บ) | 1 | เหมา | 0 | 0 | 5000 | 5000 | 5000 | [7 empty] | 0 | 0
| รวมชั้น 2 | [6 empty] | 232760
1.1.3 | ชั้น 3 | [14 empty] | 0 | 0
1.1.3.1 | งานรื้อถอนโครงสร้าง คสล. และโครงสร้างเหล็กรูปพรรณ (รื้อเก็บ) | 104 | ลบ.ม. | 0 | 0 | 600 | 62400 | 62400 | [7 empty] | 0 | 0
1.1.3.2 | งานรื้อถอนพื้นผิวกระเบื้อง | 170 | ตร.ม. | 0 | 0 | 80 | 13600 | 13600 | [7 empty] | 0 | 0
1.1.3.3 | งานรื้อถอนผนังก่ออิฐฉาบปูน | 387 | ตร.ม. | 0 | 0 | 70 | 27090 | 27090 | [7 empty] | 0 | 0
1.1.3.4 | งานรื้อถอนผนังยิปซั่มบอร์ดพร้อมโครงคร่าว | 104 | ตร.ม. | 0 | 0 | 30 | 3120 | 3120 | [7 empty] | 0 | 0
1.1.3.5 | งานรื้อถอนฝ้าเพดาน | 170 | ตร.ม. | 0 | 0 | 50 | 8500 | 8500 | [7 empty] | 0 | 0
1.1.3.6 | งานรื้อถอนประตูหน้าต่าง (รื้อเก็บ) | [14 empty] | 0 | 0
| • วงกบประตูบานเปิดคู่อลูมิเนียม | 3 | ชุด | 0 | 0 | 250 | 750 | 750 | [7 empty] | 0 | 0
| • วงกบหน้าต่างอลูมิเนียมบานเลื่อนพร้อมช่องแสง | 12 | ชุด | 0 | 0 | 250 | 3000 | 3000 | [7 empty] | 0 | 0
1.1.3.7 | งานรื้อถอนห้องน้ำ | 1 | เหมา | 0 | 0 | 500 | 500 | 500 | [7 empty] | 0 | 0
1.1.3.8 | งานรื้อถอนระบบไฟฟ้า (สายไฟ,โคมไฟ,สวิตซ์ไฟ,รื้อระบบแอร์รื้อเก็บ) | 1 | เหมา | 0 | 0 | 5000 | 5000 | 5000 | [7 empty] | 0 | 0
| รวมชั้น 3 | [6 empty] | 123960
1.1.4 | ชั้น หลังคา | [14 empty] | 0 | 0
1.1.4.1 | งานรื้อถอนโครงสร้างและวัสดุมุงหลังคา (รื้อเก็บ) | 791 | ตร.ม. | 0 | 0 | 25 | 19775 | 19775 | [7 empty] | 0 | 0
| รวมชั้นหลังคา | [6 empty] | 19775 | [7 empty] | 0 | 0
| รวมราคาหมวดงานเตรียมการก่อสร้าง (1) |  |  |  | 0 |  | 622835 | 622835 | [7 empty] | 0 | 0

## ปร.4 (โครงสร้าง)
บัญชีปริมาณและราคา | [8 empty] | ปร.4 |  | 1965-12-01 | ราคา | แรง |  |  |  | ค่าแรงไม้แบบทั่วไป | งานขุดหลุมทำฐานรากพร้อมฝังกลบ
โครงการปรับปรุงอาคาร 11 มหาวิทยาลัยเทคโนโลยีราชมงคลอีสาน วิทยาเขตขอนแก่น | [10 empty] | ไม้แบบหล่อคอนกรีต | 400 | 0 |  |  |  | 0 | 0
เจ้าของโครงการ : มหาวิทยาลัยเทคโนโลยีราชมงคลอีสาน วิทยาเขตขอนแก่น | [10 empty] | ค่าแรงไม้แบบทั่วไป | 0 | 133 | 3643 | ตร.ม. |  | 0 | 0
สถานที่ : มหาวิทยาลัยเทคโนโลยีราชมงคลอีสาน วิทยาเขตขอนแก่น ต.ในเมือง อ.เมืองขอนแก่น จ.ขอนแก่น | [7 empty] | คำสั่งที่ 627/2565 ลงวันที่ 3 พฤศจิกายน 2565 |  |  | ไม้โครงเคร่า | 400 | 0 |  |  |  | 0 | 0
รายการแสดงราคา งานออกแบบปรับปรุง | [10 empty] | ตะปู | 56.78 | 0 |  |  | พาณิชย์ จ.ขอนแก่น | 0 | 0
บัญชีปริมาณและราคา | [8 empty] | ปร.4 |  | 1965-08-01 | ราคา | แรง |  |  |  | ค่าแรงไม้แบบทั่วไป | งานขุดหลุมทำฐานรากพร้อมฝังกลบ
โครงการปรับปรุงอาคาร 11 มหาวิทยาลัยเทคโนโลยีราชมงคลอีสาน วิทยาเขตขอนแก่น | [10 empty] | ไม้แบบหล่อคอนกรีต | 400 | 0 |  |  |  | 0 | 0
เจ้าของโครงการ : มหาวิทยาลัยเทคโนโลยีราชมงคลอีสาน วิทยาเขตขอนแก่น | [10 empty] | ค่าแรงไม้แบบทั่วไป | 0 | 133 | 3643 | ตร.ม. |  | 0 | 0
สถานที่ : มหาวิทยาลัยเทคโนโลยีราชมงคลอีสาน วิทยาเขตขอนแก่น ต.ในเมือง อ.เมืองขอนแก่น จ.ขอนแก่น | [7 empty] | วันที่ 7 เมษายน 2566 |  |  | ไม้โครงเคร่า | 400 | 0 |  |  |  | 0 | 0
เจ้าของหน่วยงาน : คณะครุศาสตร์อุตสาหกรรม | [10 empty] | ตะปู | 56.78 | 0 |  |  | พาณิชย์ จ.ขอนแก่น | 0 | 0
คำนวณราคากลางโดย : คำสั่งที่ 627/2565 ลงวันที่ 3 พฤศจิกายน 2565
ลำดับที่ | รายการ | จำนวน | หน่วย | ค่าวัสดุ |  | ค่าแรงงาน |  | รวมค่าวัสดุและค่าแรงงาน | หมายเหตุ |  | ลวดผูกเหล็ก | 31.92 | 0 |  |  | พาณิชย์ จ.กทม. | 0 | 0
|  |  |  | ราคาต่อหน่วย | จำนวนเงิน | ราคาต่อหน่วย | จำนวนเงิน |  |  |  | งานขุดหลุมทำฐานรากพร้อมฝังกลบ | 0 | 99 | 299 | ลบ.ม |  | 0 | 0
2 | หมวดงานโครงสร้าง | [15 empty] | 0 | 0
2.1 | งานเสาเข็มเจาะ DRY PROCESS | [15 empty] | 0 | 0
2.1.1 | ตัวอาคาร
2.1.1.1 | เสาเข็มเจาะขนาด DIA. 35 cm.ตอกลึกไม่น้อยกว่า 9 ม. และรับน้ำหนักบรรทุกปลอดภัยไม่น้อยกว่า 30 ตัน/ต้น | 111 | ต้น | 8000 | 888000 | รวมค่าเจาะ |  | 888000 | [8 empty] | 0 | 0
2.1.1.2 | งานตัดหัวเสาเข็ม | 111 | ต้น | 0 | 0 | 350 | 38850 | 38850 | [8 empty] | 0 | 0
2.1.2 | ถังเก็บน้ำใต้ดิน
2.1.2.1 | เสาเข็มเจาะขนาด DIA. 35 cm.ตอกลึกไม่น้อยกว่า 9 ม. และรับน้ำหนักบรรทุกปลอดภัยไม่น้อยกว่า 30 ตัน/ต้น | 12 | ต้น | 8000 | 96000 | รวมค่าเจาะ |  | 96000
2.1.2.2 | งานตัดหัวเสาเข็ม | 12 | ต้น | 0 | 0 | 350 | 4200 | 4200
| รวมงานเสาเข็มเจาะ DRY PROCESS | [6 empty] | 1027050 | [10 empty] | 1715285
2.2 | งานทดสอบการรับน้ำหนักเสาเข็ม | [15 empty] | 0 | 0 | 2106713.037
2.2.1 | วิธี DYNAMIC LOAD TEST | 1 | ต้น | 28500 | 28500 | 0 | 0 | 28500 | [8 empty] | 0 | 0
2.2.2 | วิธี SEISMIC INTEGRITY TEST | 123 | ต้น | 300 | 36900 | 0 | 0 | 36900
| รวมงานทดสอบการรับน้ำหนักเสาเข็ม | [6 empty] | 65400
2.3 | ฐานราก | [15 empty] | 0 | 0
2.3.1 | F1 | [15 empty] | 0 | 0
2.3.1.1 | งานขุดหลุมทำฐานรากพร้อมฝังกลบ | 63 | ลบ.ม | 0 | 0 | 99 | 6237 | 6237 | [8 empty] | 0 | 63
2.3.1.2 | ทรายหยาบอัดแน่น | 1 | ลบ.ม | 495 | 495 | 91 | 91 | 586 | [8 empty] | 0 | 0
2.3.1.3 | คอนกรีตหยาบ 1:3:5 | 1 | ลบ.ม | 2193 | 2193 | 306 | 306 | 2499 | [8 empty] | 0 | 0
2.3.1.4 | คอนกรีตโครงสร้าง 240 KSC. CY. | 7 | ลบ.ม | 2420 | 16940 | 306 | 2142 | 19082 | [8 empty] | 0 | 0
2.3.1.5 | เหล็กเส้นกลมผิวเรียบ (SR24) ขนาด 9 มม. | 144 | กก. | 25.09 | 3612.96 | 4.1 | 590.4 | 4203.36 | [8 empty] | 0 | 0
2.3.1.6 | เหล็กเส้นกลมผิวข้ออ้อย (SD40) ขนาด 16 มม. | 624 | กก. | 26.36 | 16448.64 | 3.3 | 2059.2 | 18507.84 | [8 empty] | 0 | 0
2.3.1.7 | ไม้แบบหล่อคอนกรีต | 30.8963 | ลบ.ฟ. | 400 | 12358.5 | 0 | 0 | 12358.5 | [8 empty] | 0 | 0
2.3.1.8 | ค่าแรงไม้แบบทั่วไป | 35 | ตร.ม | 0 | 0 | 133 | 4655 | 4655 | [8 empty] | 35 | 0
2.3.1.9 | ไม้โครงเคร่า | 4 | ลบ.ฟ. | 400 | 1600 | 0 | 0 | 1600 | [8 empty] | 0 | 0
2.3.1.10 | ตะปู | 7 | กก. | 56.78 | 397.46 | 0 | 0 | 397.46 | [8 empty] | 0 | 0
2.3.1.11 | ลวดผูกเหล็ก | 23 | กก. | 33 | 759 | 0 | 0 | 759 | [8 empty] | 0 | 0
| รวม F1 | [6 empty] | 70885.16
2.3.2 | F2 | [15 empty] | 0 | 0
2.3.2.1 | งานขุดหลุมทำฐานรากพร้อมฝังกลบ | 213 | ลบ.ม | 0 | 0 | 99 | 21087 | 21087 | [8 empty] | 0 | 213
2.3.2.2 | ทรายหยาบอัดแน่น | 3 | ลบ.ม | 495 | 1485 | 91 | 273 | 1758 | [8 empty] | 0 | 0
2.3.2.3 | คอนกรีตหยาบ 1:3:5 | 3 | ลบ.ม | 2193 | 6579 | 306 | 918 | 7497 | [8 empty] | 0 | 0
2.3.2.4 | คอนกรีตโครงสร้าง 240 KSC. CY. | 34 | ลบ.ม | 2420 | 82280 | 306 | 10404 | 92684 | [8 empty] | 0 | 0
2.3.2.5 | เหล็กเส้นกลมผิวเรียบ (SR24) ขนาด 9 มม. | 101 | กก. | 25.09 | 2534.09 | 4.1 | 414.1 | 2948.19 | [8 empty] | 0 | 0
2.3.2.6 | เหล็กเส้นกลมผิวข้ออ้อย (SD40) ขนาด 12 มม. | 927 | กก. | 26.36 | 24435.72 | 3.3 | 3059.1 | 27494.82 | [8 empty] | 0 | 0
2.3.2.7 | เหล็กเส้นกลมผิวข้ออ้อย (SD40) ขนาด 20 มม. | 1853 | กก. | 26.16 | 48474.48 | 2.9 | 5373.7 | 53848.18 | [8 empty] | 0 | 0
2.3.2.8 | ไม้แบบหล่อคอนกรีต | 114.7575 | ลบ.ฟ. | 400 | 45903 | 0 | 0 | 45903 | [8 empty] | 0 | 0
2.3.2.9 | ค่าแรงไม้แบบทั่วไป | 130 | ตร.ม | 0 | 0 | 133 | 17290 | 17290 | [8 empty] | 130 | 0
2.3.2.10 | ไม้โครงเคร่า | 14 | ลบ.ฟ. | 400 | 5600 | 0 | 0 | 5600 | [8 empty] | 0 | 0
2.3.2.11 | ตะปู | 26 | กก. | 56.78 | 1476.28 | 0 | 0 | 1476.28 | [8 empty] | 0 | 0
2.3.2.12 | ลวดผูกเหล็ก | 86 | กก. | 33 | 2838 | 0 | 0 | 2838 | [8 empty] | 0 | 0
| รวม F2 | [6 empty] | 280424.47
2.3.3 | F3 | [15 empty] | 0 | 0
2.3.3.1 | งานขุดหลุมทำฐานรากพร้อมฝังกลบ | 23 | ลบ.ม | 0 | 0 | 99 | 2277 | 2277 | [8 empty] | 0 | 23
2.3.3.2 | ทรายหยาบอัดแน่น | 1 | ลบ.ม | 495 | 495 | 91 | 91 | 586 | [8 empty] | 0 | 0
2.3.3.3 | คอนกรีตหยาบ 1:3:5 | 1 | ลบ.ม | 2193 | 2193 | 306 | 306 | 2499 | [8 empty] | 0 | 0
2.3.3.4 | คอนกรีตโครงสร้าง 240 KSC. CY. | 7 | ลบ.ม | 2420 | 16940 | 306 | 2142 | 19082 | [8 empty] | 0 | 0
2.3.3.5 | เหล็กเส้นกลมผิวเรียบ (SR24) ขนาด 9 มม. | 15 | กก. | 25.09 | 376.35 | 4.1 | 61.5 | 437.85 | [8 empty] | 0 | 0
2.3.3.6 | เหล็กเส้นกลมผิวข้ออ้อย (SD40) ขนาด 20 มม. | 878 | กก. | 26.16 | 22968.48 | 2.9 | 2546.2 | 25514.68 | [8 empty] | 0 | 0
2.3.3.7 | ไม้แบบหล่อคอนกรีต | 12.3585 | ลบ.ฟ. | 400 | 4943.4 | 0 | 0 | 4943.4 | [8 empty] | 0 | 0
2.3.3.8 | ค่าแรงไม้แบบทั่วไป | 14 | ตร.ม | 0 | 0 | 133 | 1862 | 1862 | [8 empty] | 14 | 0
2.3.3.9 | ไม้โครงเคร่า | 3 | ลบ.ฟ. | 400 | 1200 | 0 | 0 | 1200 | [8 empty] | 0 | 0
2.3.3.10 | ตะปู | 4 | กก. | 56.78 | 227.12 | 0 | 0 | 227.12 | [8 empty] | 0 | 0
2.3.3.11 | ลวดผูกเหล็ก | 27 | กก. | 33 | 891 | 0 | 0 | 891 | [8 empty] | 0 | 0
| รวม F3 | [6 empty] | 59520.05
| รวมงานฐานราก | [6 empty] | 410829.68
2.4 | เสาตอม่อ | [15 empty] | 0 | 0
2.4.1 | C1 | [15 empty] | 0 | 0
2.4.1.1 | คอนกรีตโครงสร้าง 240 KSC. CY. | 6 | ลบ.ม | 2420 | 14520 | 306 | 1836 | 16356 | [8 empty] | 0 | 0
2.4.1.2 | เหล็กเส้นกลมผิวเรียบ (SR24) ขนาด 6 มม. | 92 | กก. | 26.03 | 2394.76 | 4.1 | 377.2 | 2771.96 | [8 empty] | 0 | 0
2.4.1.3 | เหล็กเส้นกลมผิวข้ออ้อย (SD40) ขนาด 16 มม. | 1149 | กก. | 26.36 | 30287.64 | 3.3 | 3791.7 | 34079.34 | [8 empty] | 0 | 0
2.4.1.4 | ไม้แบบหล่อคอนกรีต | 65.3235 | ลบ.ฟ. | 400 | 26129.4 | 0 | 0 | 26129.4 | [8 empty] | 0 | 0
2.4.1.5 | ค่าแรงไม้แบบทั่วไป | 74 | ตร.ม | 0 | 0 | 133 | 9842 | 9842 | [8 empty] | 74 | 0
2.4.1.6 | ไม้โครงเคร่า | 8 | ลบ.ฟ. | 400 | 3200 | 0 | 0 | 3200 | [8 empty] | 0 | 0
2.4.1.7 | ตะปู | 15 | กก. | 56.78 | 851.7 | 0 | 0 | 851.7 | [8 empty] | 0 | 0
2.4.1.8 | ลวดผูกเหล็ก | 37 | กก. | 33 | 1221 | 0 | 0 | 1221 | [8 empty] | 0 | 0
| รวม C1 | [6 empty] | 94451.4
2.4.2 | C2 | [15 empty] | 0 | 0
2.4.2.1 | คอนกรีตโครงสร้าง 240 KSC. CY. | 2 | ลบ.ม | 2420 | 4840 | 306 | 612 | 5452 | [8 empty] | 0 | 0
2.4.2.2 | เหล็กเส้นกลมผิวเรียบ (SR24) ขนาด 6 มม. | 22 | กก. | 26.03 | 572.66 | 4.1 | 90.2 | 662.86 | [8 empty] | 0 | 0
2.4.2.3 | เหล็กเส้นกลมผิวข้ออ้อย (SD40) ขนาด 16 มม. | 280 | กก. | 26.36 | 7380.8 | 3.3 | 924 | 8304.8 | [8 empty] | 0 | 0
2.4.2.4 | ไม้แบบหล่อคอนกรีต | 15.8895 | ลบ.ฟ. | 400 | 6355.8 | 0 | 0 | 6355.8 | [8 empty] | 0 | 0
2.4.2.5 | ค่าแรงไม้แบบทั่วไป | 18 | ตร.ม | 0 | 0 | 133 | 2394 | 2394 | [8 empty] | 18 | 0
2.4.2.6 | ไม้โครงเคร่า | 2 | ลบ.ฟ. | 400 | 800 | 0 | 0 | 800 | [8 empty] | 0 | 0
2.4.2.7 | ตะปู | 4 | กก. | 56.78 | 227.12 | 0 | 0 | 227.12 | [8 empty] | 0 | 0
2.4.2.8 | ลวดผูกเหล็ก | 9 | กก. | 33 | 297 | 0 | 0 | 297 | [8 empty] | 0 | 0
| รวม C2 | [6 empty] | 24493.58
2.4.3 | C3 | [15 empty] | 0 | 0
2.4.3.1 | คอนกรีตโครงสร้าง 240 KSC. CY. | 1 | ลบ.ม | 2420 | 2420 | 306 | 306 | 2726 | [8 empty] | 0 | 0
2.4.3.2 | เหล็กเส้นกลมผิวเรียบ (SR24) ขนาด 6 มม. | 16 | กก. | 26.03 | 416.48 | 4.1 | 65.6 | 482.08 | [8 empty] | 0 | 0
2.4.3.3 | เหล็กเส้นกลมผิวข้ออ้อย (SD40) ขนาด 16 มม. | 196 | กก. | 26.36 | 5166.56 | 3.3 | 646.8 | 5813.36 | [8 empty] | 0 | 0
2.4.3.4 | ไม้แบบหล่อคอนกรีต | 10.593 | ลบ.ฟ. | 400 | 4237.2 | 0 | 0 | 4237.2 | [8 empty] | 0 | 0
2.4.3.5 | ค่าแรงไม้แบบทั่วไป | 12 | ตร.ม | 0 | 0 | 133 | 1596 | 1596 | [8 empty] | 12 | 0
2.4.3.6 | ไม้โครงเคร่า | 2 | ลบ.ฟ. | 400 | 800 | 0 | 0 | 800 | [8 empty] | 0 | 0
2.4.3.7 | ตะปู | 2 | กก. | 56.78 | 113.56 | 0 | 0 | 113.56 | [8 empty] | 0 | 0
2.4.3.8 | ลวดผูกเหล็ก | 7 | กก. | 33 | 231 | 0 | 0 | 231 | [8 empty] | 0 | 0
| รวม C3 | [6 empty] | 15999.2
2.4.4 | C4 | [15 empty] | 0 | 0
2.4.4.1 | คอนกรีตโครงสร้าง 240 KSC. CY. | 1 | ลบ.ม | 2420 | 2420 | 306 | 306 | 2726 | [8 empty] | 0 | 0
2.4.4.2 | เหล็กเส้นกลมผิวเรียบ (SR24) ขนาด 6 มม. | 5 | กก. | 26.03 | 130.15 | 4.1 | 20.5 | 150.65 | [8 empty] | 0 | 0
2.4.4.3 | เหล็กเส้นกลมผิวข้ออ้อย (SD40) ขนาด 16 มม. | 70 | กก. | 26.36 | 1845.2 | 3.3 | 231 | 2076.2 | [8 empty] | 0 | 0
2.4.4.4 | ไม้แบบหล่อคอนกรีต | 4.4138 | ลบ.ฟ. | 400 | 1765.5 | 0 | 0 | 1765.5 | [8 empty] | 0 | 0
2.4.4.5 | ค่าแรงไม้แบบทั่วไป | 5 | ตร.ม | 0 | 0 | 133 | 665 | 665 | [8 empty] | 5 | 0
2.4.4.6 | ไม้โครงเคร่า | 1 | ลบ.ฟ. | 400 | 400 | 0 | 0 | 400 | [8 empty] | 0 | 0
2.4.4.7 | ตะปู | 1 | กก. | 56.78 | 56.78 | 0 | 0 | 56.78 | [8 empty] | 0 | 0
2.4.4.8 | ลวดผูกเหล็ก | 3 | กก. | 33 | 99 | 0 | 0 | 99 | [8 empty] | 0 | 0
| รวม C4 | [6 empty] | 7939.13
2.4.5 | C5 | [15 empty] | 0 | 0
2.4.5.1 | คอนกรีตโครงสร้าง 240 KSC. CY. | 1 | ลบ.ม | 2420 | 2420 | 306 | 306 | 2726 | [8 empty] | 0 | 0
2.4.5.2 | เหล็กเส้นกลมผิวเรียบ (SR24) ขนาด 6 มม. | 2 | กก. | 26.03 | 52.06 | 4.1 | 8.2 | 60.26 | [8 empty] | 0 | 0
2.4.5.3 | เหล็กเส้นกลมผิวข้ออ้อย (SD40) ขนาด 16 มม. | 14 | กก. | 26.36 | 369.04 | 3.3 | 46.2 | 415.24 | [8 empty] | 0 | 0
2.4.5.4 | ไม้แบบหล่อคอนกรีต | 1.7655 | ลบ.ฟ. | 400 | 706.2 | 0 | 0 | 706.2 | [8 empty] | 0 | 0
2.4.5.5 | ค่าแรงไม้แบบทั่วไป | 2 | ตร.ม | 0 | 0 | 133 | 266 | 266 | [8 empty] | 2 | 0
2.4.5.6 | ไม้โครงเคร่า | 1 | ลบ.ฟ. | 400 | 400 | 0 | 0 | 400 | [8 empty] | 0 | 0
2.4.5.7 | ตะปู | 1 | กก. | 56.78 | 56.78 | 0 | 0 | 56.78 | [8 empty] | 0 | 0
2.4.5.8 | ลวดผูกเหล็ก | 3 | กก. | 33 | 99 | 0 | 0 | 99 | [8 empty] | 0 | 0
| รวม C5 | [6 empty] | 4729.48
| งานเสาตอม่อ | [6 empty] | 147612.79
2.5 | คานชั้นที่ 1 | [15 empty] | 0 | 0
2.5.1 | B1 | [15 empty] | 0 | 0
2.5.1.1 | คอนกรีตหยาบ 1:3:5 | 1 | ลบ.ม | 2193 | 2193 | 306 | 306 | 2499 | [8 empty] | 0 | 0
2.5.1.2 | คอนกรีตโครงสร้าง 240 KSC. CY. | 7 | ลบ.ม | 2420 | 16940 | 306 | 2142 | 19082 | [8 empty] | 0 | 0
2.5.1.3 | เหล็กเส้นกลมผิวเรียบ (SR24) ขนาด 6 มม. | 108 | กก. | 26.03 | 2811.24 | 4.1 | 442.8 | 3254.04 | [8 empty] | 0 | 0
2.5.1.4 | เหล็กเส้นกลมผิวข้ออ้อย (SD40) ขนาด 16 มม. | 462 | กก. | 26.36 | 12178.32 | 3.3 | 1524.6 | 13702.92 | [8 empty] | 0 | 0
2.5.1.5 | ไม้แบบหล่อคอนกรีต | 58.2615 | ลบ.ฟ. | 400 | 23304.6 | 0 | 0 | 23304.6 | [8 empty] | 0 | 0
2.5.1.6 | ค่าแรงไม้แบบทั่วไป | 66 | ตร.ม | 0 | 0 | 133 | 8778 | 8778 | [8 empty] | 66 | 0
2.5.1.7 | ไม้โครงเคร่า | 7 | ลบ.ฟ. | 400 | 2800 | 0 | 0 | 2800 | [8 empty] | 0 | 0
2.5.1.8 | ตะปู | 13 | กก. | 56.78 | 738.14 | 0 | 0 | 738.14 | [8 empty] | 0 | 0
2.5.1.9 | ลวดผูกเหล็ก | 17 | กก. | 33 | 561 | 0 | 0 | 561 | [8 empty] | 0 | 0
| รวม B1 | [6 empty] | 74719.7
2.5.2 | B2 | [15 empty] | 0 | 0
2.5.2.1 | คอนกรีตหยาบ 1:3:5 | 1 | ลบ.ม | 2193 | 2193 | 306 | 306 | 2499 | [8 empty] | 0 | 0
2.5.2.2 | คอนกรีตโครงสร้าง 240 KSC. CY. | 15 | ลบ.ม | 2420 | 36300 | 306 | 4590 | 40890 | [8 empty] | 0 | 0
2.5.2.3 | เหล็กเส้นกลมผิวเรียบ (SR24) ขนาด 6 มม. | 157 | กก. | 26.03 | 4086.71 | 4.1 | 643.7 | 4730.41 | [8 empty] | 0 | 0
2.5.2.4 | เหล็กเส้นกลมผิวข้ออ้อย (SD40) ขนาด 16 มม. | 568 | กก. | 26.36 | 14972.48 | 3.3 | 1874.4 | 16846.88 | [8 empty] | 0 | 0
2.5.2.5 | ไม้แบบหล่อคอนกรีต | 95.337 | ลบ.ฟ. | 400 | 38134.8 | 0 | 0 | 38134.8 | [8 empty] | 0 | 0
2.5.2.6 | ค่าแรงไม้แบบทั่วไป | 108 | ตร.ม | 0 | 0 | 133 | 14364 | 14364 | [8 empty] | 108 | 0
2.5.2.7 | ไม้โครงเคร่า | 11 | ลบ.ฟ. | 400 | 4400 | 0 | 0 | 4400 | [8 empty] | 0 | 0
2.5.2.8 | ตะปู | 22 | กก. | 56.78 | 1249.16 | 0 | 0 | 1249.16 | [8 empty] | 0 | 0
2.5.2.9 | ลวดผูกเหล็ก | 22 | กก. | 33 | 726 | 0 | 0 | 726 | [8 empty] | 0 | 0
| รวม B2 | [6 empty] | 123840.25
2.5.3 | B3 | [15 empty] | 0 | 0
2.5.3.1 | คอนกรีตหยาบ 1:3:5 | 1 | ลบ.ม | 2193 | 2193 | 306 | 306 | 2499 | [8 empty] | 0 | 0
2.5.3.2 | คอนกรีตโครงสร้าง 240 KSC. CY. | 2 | ลบ.ม | 2420 | 4840 | 306 | 612 | 5452 | [8 empty] | 0 | 0
2.5.3.3 | เหล็กเส้นกลมผิวเรียบ (SR24) ขนาด 6 มม. | 16 | กก. | 26.03 | 416.48 | 4.1 | 65.6 | 482.08 | [8 empty] | 0 | 0
2.5.3.4 | เหล็กเส้นกลมผิวข้ออ้อย (SD40) ขนาด 16 มม. | 63 | กก. | 26.36 | 1660.68 | 3.3 | 207.9 | 1868.58 | [8 empty] | 0 | 0
2.5.3.5 | ไม้แบบหล่อคอนกรีต | 9.7103 | ลบ.ฟ. | 400 | 3884.1 | 0 | 0 | 3884.1 | [8 empty] | 0 | 0
2.5.3.6 | ค่าแรงไม้แบบทั่วไป | 11 | ตร.ม | 0 | 0 | 133 | 1463 | 1463 | [8 empty] | 11 | 0
2.5.3.7 | ไม้โครงเคร่า | 1 | ลบ.ฟ. | 400 | 400 | 0 | 0 | 400 | [8 empty] | 0 | 0
2.5.3.8 | ตะปู | 2 | กก. | 56.78 | 113.56 | 0 | 0 | 113.56 | [8 empty] | 0 | 0
2.5.3.9 | ลวดผูกเหล็ก | 3 | กก. | 33 | 99 | 0 | 0 | 99 | [8 empty] | 0 | 0
| รวม B3 | [6 empty] | 16261.32
2.5.4 | B4 | [15 empty] | 0 | 0
2.5.4.1 | คอนกรีตหยาบ 1:3:5 | 3 | ลบ.ม | 2193 | 6579 | 306 | 918 | 7497 | [8 empty] | 0 | 0
2.5.4.2 | คอนกรีตโครงสร้าง 240 KSC. CY. | 27 | ลบ.ม | 2420 | 65340 | 306 | 8262 | 73602 | [8 empty] | 0 | 0
2.5.4.3 | เหล็กเส้นกลมผิวเรียบ (SR24) ขนาด 9 มม. | 821 | กก. | 25.09 | 20598.89 | 4.1 | 3366.1 | 23964.99 | [8 empty] | 0 | 0
2.5.4.4 | เหล็กเส้นกลมผิวข้ออ้อย (SD40) ขนาด 16 มม. | 2154 | กก. | 26.36 | 56779.44 | 3.3 | 7108.2 | 63887.64 | [8 empty] | 0 | 0
2.5.4.5 | ไม้แบบหล่อคอนกรีต | 180.9638 | ลบ.ฟ. | 400 | 72385.5 | 0 | 0 | 72385.5 | [8 empty] | 0 | 0
2.5.4.6 | ค่าแรงไม้แบบทั่วไป | 205 | ตร.ม | 0 | 0 | 133 | 27265 | 27265 | [8 empty] | 205 | 0
2.5.4.7 | ไม้โครงเคร่า | 22 | ลบ.ฟ. | 400 | 8800 | 0 | 0 | 8800 | [8 empty] | 0 | 0
2.5.4.8 | ตะปู | 41 | กก. | 56.78 | 2327.98 | 0 | 0 | 2327.98 | [8 empty] | 0 | 0
2.5.4.9 | ลวดผูกเหล็ก | 89 | กก. | 33 | 2937 | 0 | 0 | 2937 | [8 empty] | 0 | 0
| รวม B4 | [6 empty] | 282667.11
2.5.5 | B5 | [15 empty] | 0 | 0
2.5.5.1 | คอนกรีตหยาบ 1:3:5 | 1 | ลบ.ม | 2193 | 2193 | 306 | 306 | 2499 | [8 empty] | 0 | 0
2.5.5.2 | คอนกรีตโครงสร้าง 240 KSC. CY. | 3 | ลบ.ม | 2420 | 7260 | 306 | 918 | 8178 | [8 empty] | 0 | 0
2.5.5.3 | เหล็กเส้นกลมผิวเรียบ (SR24) ขนาด 6 มม. | 30 | กก. | 26.03 | 780.9 | 4.1 | 123 | 903.9 | [8 empty] | 0 | 0
2.5.5.4 | เหล็กเส้นกลมผิวข้ออ้อย (SD40) ขนาด 16 มม. | 105 | กก. | 26.36 | 2767.8 | 3.3 | 346.5 | 3114.3 | [8 empty] | 0 | 0
2.5.5.5 | ไม้แบบหล่อคอนกรีต | 18.5378 | ลบ.ฟ. | 400 | 7415.1 | 0 | 0 | 7415.1 | [8 empty] | 0 | 0
2.5.5.6 | ค่าแรงไม้แบบทั่วไป | 21 | ตร.ม | 0 | 0 | 133 | 2793 | 2793 | [8 empty] | 21 | 0
2.5.5.7 | ไม้โครงเคร่า | 2 | ลบ.ฟ. | 400 | 800 | 0 | 0 | 800 | [8 empty] | 0 | 0
2.5.5.8 | ตะปู | 4 | กก. | 56.78 | 227.12 | 0 | 0 | 227.12 | [8 empty] | 0 | 0
2.5.5.9 | ลวดผูกเหล็ก | 4 | กก. | 33 | 132 | 0 | 0 | 132 | [8 empty] | 0 | 0
| รวม B5 | [6 empty] | 26062.42
2.5.6 | B6 | [15 empty] | 0 | 0
2.5.6.1 | คอนกรีตหยาบ 1:3:5 | 1 | ลบ.ม | 2193 | 2193 | 306 | 306 | 2499 | [8 empty] | 0 | 0
2.5.6.2 | คอนกรีตโครงสร้าง 240 KSC. CY. | 3 | ลบ.ม | 2420 | 7260 | 306 | 918 | 8178 | [8 empty] | 0 | 0
2.5.6.3 | เหล็กเส้นกลมผิวเรียบ (SR24) ขนาด 6 มม. | 31 | กก. | 26.03 | 806.93 | 4.1 | 127.1 | 934.03 | [8 empty] | 0 | 0
2.5.6.4 | เหล็กเส้นกลมผิวข้ออ้อย (SD40) ขนาด 16 มม. | 126 | กก. | 26.36 | 3321.36 | 3.3 | 415.8 | 3737.16 | [8 empty] | 0 | 0
2.5.6.5 | ไม้แบบหล่อคอนกรีต | 18.5378 | ลบ.ฟ. | 400 | 7415.1 | 0 | 0 | 7415.1 | [8 empty] | 0 | 0
2.5.6.6 | ค่าแรงไม้แบบทั่วไป | 21 | ตร.ม | 0 | 0 | 133 | 2793 | 2793 | [8 empty] | 21 | 0
2.5.6.7 | ไม้โครงเคร่า | 2 | ลบ.ฟ. | 400 | 800 | 0 | 0 | 800 | [8 empty] | 0 | 0
2.5.6.8 | ตะปู | 4 | กก. | 56.78 | 227.12 | 0 | 0 | 227.12 | [8 empty] | 0 | 0
2.5.6.9 | ลวดผูกเหล็ก | 5 | กก. | 33 | 165 | 0 | 0 | 165 | [8 empty] | 0 | 0
| รวม B6 | [6 empty] | 26748.41
2.5.7 | B7 | [15 empty] | 0 | 0
2.5.7.1 | คอนกรีตหยาบ 1:3:5 | 1 | ลบ.ม | 2193 | 2193 | 306 | 306 | 2499 | [8 empty] | 0 | 0
2.5.7.2 | คอนกรีตโครงสร้าง 240 KSC. CY. | 2 | ลบ.ม | 2420 | 4840 | 306 | 612 | 5452 | [8 empty] | 0 | 0
2.5.7.3 | เหล็กเส้นกลมผิวเรียบ (SR24) ขนาด 9 มม. | 54 | กก. | 25.09 | 1354.86 | 4.1 | 221.4 | 1576.26 | [8 empty] | 0 | 0
2.5.7.4 | เหล็กเส้นกลมผิวข้ออ้อย (SD40) ขนาด 16 มม. | 147 | กก. | 26.36 | 3874.92 | 3.3 | 485.1 | 4360.02 | [8 empty] | 0 | 0
2.5.7.5 | ไม้แบบหล่อคอนกรีต | 12.3585 | ลบ.ฟ. | 400 | 4943.4 | 0 | 0 | 4943.4 | [8 empty] | 0 | 0
2.5.7.6 | ค่าแรงไม้แบบทั่วไป | 14 | ตร.ม | 0 | 0 | 133 | 1862 | 1862 | [8 empty] | 14 | 0
2.5.7.7 | ไม้โครงเคร่า | 2 | ลบ.ฟ. | 400 | 800 | 0 | 0 | 800 | [8 empty] | 0 | 0
2.5.7.8 | ตะปู | 3 | กก. | 56.78 | 170.34 | 0 | 0 | 170.34 | [8 empty] | 0 | 0
2.5.7.9 | ลวดผูกเหล็ก | 6 | กก. | 33 | 198 | 0 | 0 | 198 | [8 empty] | 0 | 0
| รวม B7 | [6 empty] | 21861.02
2.5.8 | B8 | [15 empty] | 0 | 0
2.5.8.1 | คอนกรีตหยาบ 1:3:5 | 1 | ลบ.ม | 2193 | 2193 | 306 | 306 | 2499 | [8 empty] | 0 | 0
2.5.8.2 | คอนกรีตโครงสร้าง 240 KSC. CY. | 5 | ลบ.ม | 2420 | 12100 | 306 | 1530 | 13630 | [8 empty] | 0 | 0
2.5.8.3 | เหล็กเส้นกลมผิวเรียบ (SR24) ขนาด 6 มม. | 65 | กก. | 26.03 | 1691.95 | 4.1 | 266.5 | 1958.45 | [8 empty] | 0 | 0
2.5.8.4 | เหล็กเส้นกลมผิวข้ออ้อย (SD40) ขนาด 16 มม. | 350 | กก. | 26.36 | 9226 | 3.3 | 1155 | 10381 | [8 empty] | 0 | 0
2.5.8.5 | ไม้แบบหล่อคอนกรีต | 35.31 | ลบ.ฟ. | 400 | 14124 | 0 | 0 | 14124 | [8 empty] | 0 | 0
2.5.8.6 | ค่าแรงไม้แบบทั่วไป | 40 | ตร.ม | 0 | 0 | 133 | 5320 | 5320 | [8 empty] | 40 | 0
2.5.8.7 | ไม้โครงเคร่า | 4 | ลบ.ฟ. | 400 | 1600 | 0 | 0 | 1600 | [8 empty] | 0 | 0
2.5.8.8 | ตะปู | 8 | กก. | 56.78 | 454.24 | 0 | 0 | 454.24 | [8 empty] | 0 | 0
2.5.8.9 | ลวดผูกเหล็ก | 13 | กก. | 33 | 429 | 0 | 0 | 429 | [8 empty] | 0 | 0
| รวม B8 | [6 empty] | 50395.69
2.5.9 | B9 | [15 empty] | 0 | 0
2.5.9.1 | คอนกรีตหยาบ 1:3:5 | 1 | ลบ.ม | 2193 | 2193 | 306 | 306 | 2499 | [8 empty] | 0 | 0
2.5.9.2 | คอนกรีตโครงสร้าง 240 KSC. CY. | 6 | ลบ.ม | 2420 | 14520 | 306 | 1836 | 16356 | [8 empty] | 0 | 0
2.5.9.3 | เหล็กเส้นกลมผิวเรียบ (SR24) ขนาด 6 มม. | 66 | กก. | 26.03 | 1717.98 | 4.1 | 270.6 | 1988.58 | [8 empty] | 0 | 0
2.5.9.4 | เหล็กเส้นกลมผิวข้ออ้อย (SD40) ขนาด 16 มม. | 221 | กก. | 26.36 | 5825.56 | 3.3 | 729.3 | 6554.86 | [8 empty] | 0 | 0
2.5.9.5 | ไม้แบบหล่อคอนกรีต | 40.6065 | ลบ.ฟ. | 400 | 16242.6 | 0 | 0 | 16242.6 | [8 empty] | 0 | 0
2.5.9.6 | ค่าแรงไม้แบบทั่วไป | 46 | ตร.ม | 0 | 0 | 133 | 6118 | 6118 | [8 empty] | 46 | 0
2.5.9.7 | ไม้โครงเคร่า | 5 | ลบ.ฟ. | 400 | 2000 | 0 | 0 | 2000 | [8 empty] | 0 | 0
2.5.9.8 | ตะปู | 9 | กก. | 56.78 | 511.02 | 0 | 0 | 511.02 | [8 empty] | 0 | 0
2.5.9.9 | ลวดผูกเหล็ก | 9 | กก. | 33 | 297 | 0 | 0 | 297 | [8 empty] | 0 | 0
| รวม B9 | [6 empty] | 52567.06
2.5.10 | B10 | [15 empty] | 0 | 0
2.5.10.1 | คอนกรีตหยาบ 1:3:5 | 1 | ลบ.ม | 2193 | 2193 | 306 | 306 | 2499 | [8 empty] | 0 | 0
2.5.10.2 | คอนกรีตโครงสร้าง 240 KSC. CY. | 1 | ลบ.ม | 2420 | 2420 | 306 | 306 | 2726 | [8 empty] | 0 | 0
2.5.10.3 | เหล็กเส้นกลมผิวเรียบ (SR24) ขนาด 9 มม. | 27 | กก. | 25.09 | 677.43 | 4.1 | 110.7 | 788.13 | [8 empty] | 0 | 0
2.5.10.4 | เหล็กเส้นกลมผิวข้ออ้อย (SD40) ขนาด 16 มม. | 74 | กก. | 26.36 | 1950.64 | 3.3 | 244.2 | 2194.84 | [8 empty] | 0 | 0
2.5.10.5 | ไม้แบบหล่อคอนกรีต | 6.1793 | ลบ.ฟ. | 400 | 2471.7 | 0 | 0 | 2471.7 | [8 empty] | 0 | 0
2.5.10.6 | ค่าแรงไม้แบบทั่วไป | 7 | ตร.ม | 0 | 0 | 133 | 931 | 931 | [8 empty] | 7 | 0
2.5.10.7 | ไม้โครงเคร่า | 1 | ลบ.ฟ. | 400 | 400 | 0 | 0 | 400 | [8 empty] | 0 | 0
2.5.10.8 | ตะปู | 1 | กก. | 56.78 | 56.78 | 0 | 0 | 56.78 | [8 empty] | 0 | 0
2.5.10.9 | ลวดผูกเหล็ก | 3 | กก. | 33 | 99 | 0 | 0 | 99 | [8 empty] | 0 | 0
| รวม B10 | [6 empty] | 12166.45
2.5.11 | B11 | [15 empty] | 0 | 0
2.5.11.1 | คอนกรีตหยาบ 1:3:5 | 1 | ลบ.ม | 2193 | 2193 | 306 | 306 | 2499 | [8 empty] | 0 | 0
2.5.11.2 | คอนกรีตโครงสร้าง 240 KSC. CY. | 2 | ลบ.ม | 2420 | 4840 | 306 | 612 | 5452 | [8 empty] | 0 | 0
2.5.11.3 | เหล็กเส้นกลมผิวเรียบ (SR24) ขนาด 9 มม. | 67 | กก. | 25.09 | 1681.03 | 4.1 | 274.7 | 1955.73 | [8 empty] | 0 | 0
2.5.11.4 | เหล็กเส้นกลมผิวข้ออ้อย (SD40) ขนาด 20 มม. | 117 | กก. | 26.16 | 3060.72 | 2.9 | 339.3 | 3400.02 | [8 empty] | 0 | 0
2.5.11.5 | ไม้แบบหล่อคอนกรีต | 8.8275 | ลบ.ฟ. | 400 | 3531 | 0 | 0 | 3531 | [8 empty] | 0 | 0
2.5.11.6 | ค่าแรงไม้แบบทั่วไป | 10 | ตร.ม | 0 | 0 | 133 | 1330 | 1330 | [8 empty] | 10 | 0
2.5.11.7 | ไม้โครงเคร่า | 1 | ลบ.ฟ. | 400 | 400 | 0 | 0 | 400 | [8 empty] | 0 | 0
2.5.11.8 | ตะปู | 2 | กก. | 56.78 | 113.56 | 0 | 0 | 113.56 | [8 empty] | 0 | 0
2.5.11.9 | ลวดผูกเหล็ก | 6 | กก. | 33 | 198 | 0 | 0 | 198 | [8 empty] | 0 | 0
| รวม B11 | [6 empty] | 18879.31
2.5.12 | B12 | [15 empty] | 0 | 0
2.5.12.1 | คอนกรีตหยาบ 1:3:5 | 1 | ลบ.ม | 2193 | 2193 | 306 | 306 | 2499 | [8 empty] | 0 | 0
2.5.12.2 | คอนกรีตโครงสร้าง 240 KSC. CY. | 4 | ลบ.ม | 2420 | 9680 | 306 | 1224 | 10904 | [8 empty] | 0 | 0
2.5.12.3 | เหล็กเส้นกลมผิวเรียบ (SR24) ขนาด 6 มม. | 56 | กก. | 26.03 | 1457.68 | 4.1 | 229.6 | 1687.28 | [8 empty] | 0 | 0
2.5.12.4 | เหล็กเส้นกลมผิวข้ออ้อย (SD40) ขนาด 16 มม. | 210 | กก. | 26.36 | 5535.6 | 3.3 | 693 | 6228.6 | [8 empty] | 0 | 0
2.5.12.5 | ไม้แบบหล่อคอนกรีต | 21.186 | ลบ.ฟ. | 400 | 8474.4 | 0 | 0 | 8474.4 | [8 empty] | 0 | 0
2.5.12.6 | ค่าแรงไม้แบบทั่วไป | 24 | ตร.ม | 0 | 0 | 133 | 3192 | 3192 | [8 empty] | 24 | 0
2.5.12.7 | ไม้โครงเคร่า | 3 | ลบ.ฟ. | 400 | 1200 | 0 | 0 | 1200 | [8 empty] | 0 | 0
2.5.12.8 | ตะปู | 5 | กก. | 56.78 | 283.9 | 0 | 0 | 283.9 | [8 empty] | 0 | 0
2.5.12.9 | ลวดผูกเหล็ก | 8 | กก. | 33 | 264 | 0 | 0 | 264 | [8 empty] | 0 | 0
| รวม B12 | [6 empty] | 34733.18
2.5.13 | B13 | [15 empty] | 0 | 0
2.5.13.1 | คอนกรีตหยาบ 1:3:5 | 1 | ลบ.ม | 2193 | 2193 | 306 | 306 | 2499 | [8 empty] | 0 | 0
2.5.13.2 | คอนกรีตโครงสร้าง 240 KSC. CY. | 1 | ลบ.ม | 2420 | 2420 | 306 | 306 | 2726 | [8 empty] | 0 | 0
2.5.13.3 | เหล็กเส้นกลมผิวเรียบ (SR24) ขนาด 6 มม. | 21 | กก. | 26.03 | 546.63 | 4.1 | 86.1 | 632.73 | [8 empty] | 0 | 0
2.5.13.4 | เหล็กเส้นกลมผิวข้ออ้อย (SD40) ขนาด 20 มม. | 137 | กก. | 26.16 | 3583.92 | 2.9 | 397.3 | 3981.22 | [8 empty] | 0 | 0
2.5.13.5 | ไม้แบบหล่อคอนกรีต | 8.8275 | ลบ.ฟ. | 400 | 3531 | 0 | 0 | 3531 | [8 empty] | 0 | 0
2.5.13.6 | ค่าแรงไม้แบบทั่วไป | 10 | ตร.ม | 0 | 0 | 133 | 1330 | 1330 | [8 empty] | 10 | 0
2.5.13.7 | ไม้โครงเคร่า | 1 | ลบ.ฟ. | 400 | 400 | 0 | 0 | 400 | [8 empty] | 0 | 0
2.5.13.8 | ตะปู | 2 | กก. | 56.78 | 113.56 | 0 | 0 | 113.56 | [8 empty] | 0 | 0
2.5.13.9 | ลวดผูกเหล็ก | 5 | กก. | 33 | 165 | 0 | 0 | 165 | [8 empty] | 0 | 0
| รวม B13 | [6 empty] | 15378.51
| รวมคานชั้นที่ 1 | [6 empty] | 756280.43
2.6 | พื้นชั้นที่ 1 | [15 empty] | 0 | 0
2.6.1 | S1 | [15 empty] | 0 | 0
2.6.1.1 | ดินถมปรับระดับ | 241 | ลบ.ม | 353 | 85073 | 99 | 23859 | 108932 | [8 empty] | 0 | 0
2.6.1.2 | คอนกรีตหยาบ 1:3:5 | 14 | ลบ.ม | 2193 | 30702 | 306 | 4284 | 34986 | [8 empty] | 0 | 0
2.6.1.3 | คอนกรีตโครงสร้าง 240 KSC. CY. | 45 | ลบ.ม | 2420 | 108900 | 306 | 13770 | 122670 | [8 empty] | 0 | 0
2.6.1.4 | เหล็กเส้นกลมผิวเรียบ (SR24) ขนาด 9 มม. | 4112 | กก. | 25.09 | 103170.08 | 4.1 | 16859.2 | 120029.28 | [8 empty] | 0 | 0
2.6.1.5 | ไม้แบบหล่อคอนกรีต | 7.9448 | ลบ.ฟ. | 400 | 3177.9 | 0 | 0 | 3177.9 | [8 empty] | 0 | 0
2.6.1.6 | ค่าแรงไม้แบบทั่วไป | 9 | ตร.ม | 0 | 0 | 133 | 1197 | 1197 | [8 empty] | 9 | 0
2.6.1.7 | ตะปู | 2 | กก. | 56.78 | 113.56 | 0 | 0 | 113.56 | [8 empty] | 0 | 0
2.6.1.8 | ลวดผูกเหล็ก | 123 | กก. | 33 | 4059 | 0 | 0 | 4059 | [8 empty] | 0 | 0
| รวม S1 | [6 empty] | 395164.74
2.6.2 | S2 | [15 empty] | 0 | 0
2.6.2.1 | ดินถมปรับระดับ | 41 | ลบ.ม | 353 | 14473 | 99 | 4059 | 18532 | [8 empty] | 0 | 0
2.6.2.2 | คอนกรีตหยาบ 1:3:5 | 3 | ลบ.ม | 2193 | 6579 | 306 | 918 | 7497 | [8 empty] | 0 | 0
2.6.2.3 | คอนกรีตโครงสร้าง 240 KSC. CY. | 8 | ลบ.ม | 2420 | 19360 | 306 | 2448 | 21808 | [8 empty] | 0 | 0
2.6.2.4 | เหล็กเส้นกลมผิวข้ออ้อย (SD40) ขนาด 12 มม. | 1267 | กก. | 26.36 | 33398.12 | 3.3 | 4181.1 | 37579.22 | [8 empty] | 0 | 0
2.6.2.5 | ไม้แบบหล่อคอนกรีต | 8.8275 | ลบ.ฟ. | 400 | 3531 | 0 | 0 | 3531 | [8 empty] | 0 | 0
2.6.2.6 | ค่าแรงไม้แบบทั่วไป | 10 | ตร.ม | 0 | 0 | 133 | 1330 | 1330 | [8 empty] | 10 | 0
2.6.2.7 | ตะปู | 2 | กก. | 56.78 | 113.56 | 0 | 0 | 113.56 | [8 empty] | 0 | 0
2.6.2.8 | ลวดผูกเหล็ก | 38 | กก. | 33 | 1254 | 0 | 0 | 1254 | [8 empty] | 0 | 0
| รวม S2 | [6 empty] | 91644.78
2.6.3 | GS | [15 empty] | 0 | 0
2.6.3.1 | ดินถมปรับระดับ | 96 | ลบ.ม | 353 | 33888 | 99 | 9504 | 43392 | [8 empty] | 0 | 0
2.6.3.2 | คอนกรีตหยาบ 1:3:5 | 6 | ลบ.ม | 2193 | 13158 | 306 | 1836 | 14994 | [8 empty] | 0 | 0
2.6.3.3 | คอนกรีตโครงสร้าง 240 KSC. CY. | 18 | ลบ.ม | 2420 | 43560 | 306 | 5508 | 49068 | [8 empty] | 0 | 0
2.6.3.4 | เหล็กเส้นกลมผิวเรียบ (SR24) ขนาด 9 มม. | 1721 | กก. | 25.09 | 43179.89 | 4.1 | 7056.1 | 50235.99 | [8 empty] | 0 | 0
2.6.3.5 | ไม้แบบหล่อคอนกรีต | 4.4138 | ลบ.ฟ. | 400 | 1765.5 | 0 | 0 | 1765.5 | [8 empty] | 0 | 0
2.6.3.6 | ค่าแรงไม้แบบทั่วไป | 5 | ตร.ม | 0 | 0 | 133 | 665 | 665 | [8 empty] | 5 | 0
2.6.3.7 | ตะปู | 1 | กก. | 56.78 | 56.78 | 0 | 0 | 56.78 | [8 empty] | 0 | 0
2.6.3.8 | ลวดผูกเหล็ก | 52 | กก. | 33 | 1716 | 0 | 0 | 1716 | [8 empty] | 0 | 0
| รวม GS | [6 empty] | 161893.27
2.6.4 | พื้นสำเร็จ PS | [15 empty] | 0 | 0
2.6.4.1 | แผ่นพื้นสำเร็จ ชนิดท้องเรียบ LL=400 กก./ตร.ม. | 229 | ตร.ม | 258 | 59082 | 25 | 5725 | 64807 | [8 empty] | 0 | 0
2.6.4.2 | คอนกรีตโครงสร้าง 240 KSC. CY. | 12 | ลบ.ม | 2420 | 29040 | 306 | 3672 | 32712 | [8 empty] | 0 | 0
2.6.4.3 | Wire mesh 4 มม @ 20 ซม. | 229 | ตร.ม | 35.5 | 8129.5 | 5 | 1145 | 9274.5 | [8 empty] | 0 | 0
2.6.4.4 | เหล็กเส้นกลมผิวเรียบ (SR24) ขนาด 6 มม. | 500 | กก. | 26.03 | 13015 | 4.1 | 2050 | 15065 | [8 empty] | 0 | 0
2.6.4.5 | ไม้แบบหล่อคอนกรีต | 13.2413 | ลบ.ฟ. | 400 | 5296.5 | 0 | 0 | 5296.5 | [8 empty] | 0 | 0
2.6.4.6 | ค่าแรงไม้แบบทั่วไป | 15 | ตร.ม | 0 | 0 | 133 | 1995 | 1995 | [8 empty] | 15 | 0
2.6.4.7 | ตะปู | 5 | กก. | 56.78 | 283.9 | 0 | 0 | 283.9 | [8 empty] | 0 | 0
2.6.4.8 | ลวดผูกเหล็ก | 20 | กก. | 33 | 660 | 0 | 0 | 660 | [8 empty] | 0 | 0
| รวม พื้นสำเร็จ PS | [6 empty] | 130093.9
| รวมพื้นชั้นที่ 1 | [6 empty] | 778796.69
2.7 | เสาชั้นที่ 1 | [15 empty] | 0 | 0
2.7.1 | C1 | [15 empty] | 0 | 0
2.7.1.1 | คอนกรีตโครงสร้าง 240 KSC. CY. | 15 | ลบ.ม | 2420 | 36300 | 306 | 4590 | 40890 | [8 empty] | 0 | 0
2.7.1.2 | เหล็กเส้นกลมผิวเรียบ (SR24) ขนาด 6 มม. | 229 | กก. | 26.03 | 5960.87 | 4.1 | 938.9 | 6899.77 | [8 empty] | 0 | 0
2.7.1.3 | เหล็กเส้นกลมผิวข้ออ้อย (SD40) ขนาด 16 มม. | 2126 | กก. | 26.36 | 56041.36 | 3.3 | 7015.8 | 63057.16 | [8 empty] | 0 | 0
2.7.1.4 | ไม้แบบหล่อคอนกรีต | 160.6605 | ลบ.ฟ. | 400 | 64264.2 | 0 | 0 | 64264.2 | [8 empty] | 0 | 0
2.7.1.5 | ค่าแรงไม้แบบทั่วไป | 182 | ตร.ม | 0 | 0 | 133 | 24206 | 24206 | [8 empty] | 182 | 0
2.7.1.6 | ไม้โครงเคร่า | 19 | ลบ.ฟ. | 400 | 7600 | 0 | 0 | 7600 | [8 empty] | 0 | 0
2.7.1.7 | ตะปู | 36 | กก. | 56.78 | 2044.08 | 0 | 0 | 2044.08 | [8 empty] | 0 | 0
2.7.1.8 | ลวดผูกเหล็ก | 70 | กก. | 33 | 2310 | 0 | 0 | 2310 | [8 empty] | 0 | 0
| รวม C1 | [6 empty] | 211271.21
2.7.2 | C2 | [15 empty] | 0 | 0
2.7.2.1 | คอนกรีตโครงสร้าง 240 KSC. CY. | 4 | ลบ.ม | 2420 | 9680 | 306 | 1224 | 10904 | [8 empty] | 0 | 0
2.7.2.2 | เหล็กเส้นกลมผิวเรียบ (SR24) ขนาด 6 มม. | 56 | กก. | 26.03 | 1457.68 | 4.1 | 229.6 | 1687.28 | [8 empty] | 0 | 0
2.7.2.3 | เหล็กเส้นกลมผิวข้ออ้อย (SD40) ขนาด 16 มม. | 518 | กก. | 26.36 | 13654.48 | 3.3 | 1709.4 | 15363.88 | [8 empty] | 0 | 0
2.7.2.4 | ไม้แบบหล่อคอนกรีต | 39.7238 | ลบ.ฟ. | 400 | 15889.5 | 0 | 0 | 15889.5 | [8 empty] | 0 | 0
2.7.2.5 | ค่าแรงไม้แบบทั่วไป | 45 | ตร.ม | 0 | 0 | 133 | 5985 | 5985 | [8 empty] | 45 | 0
2.7.2.6 | ไม้โครงเคร่า | 5 | ลบ.ฟ. | 400 | 2000 | 0 | 0 | 2000 | [8 empty] | 0 | 0
2.7.2.7 | ตะปู | 9 | กก. | 56.78 | 511.02 | 0 | 0 | 511.02 | [8 empty] | 0 | 0
2.7.2.8 | ลวดผูกเหล็ก | 17 | กก. | 33 | 561 | 0 | 0 | 561 | [8 empty] | 0 | 0
| รวม C2 | [6 empty] | 52901.68
2.7.3 | C3 | [15 empty] | 0 | 0
2.7.3.1 | คอนกรีตโครงสร้าง 240 KSC. CY. | 2 | ลบ.ม | 2420 | 4840 | 306 | 612 | 5452 | [8 empty] | 0 | 0
2.7.3.2 | เหล็กเส้นกลมผิวเรียบ (SR24) ขนาด 6 มม. | 39 | กก. | 26.03 | 1015.17 | 4.1 | 159.9 | 1175.07 | [8 empty] | 0 | 0
2.7.3.3 | เหล็กเส้นกลมผิวข้ออ้อย (SD40) ขนาด 16 มม. | 363 | กก. | 26.36 | 9568.68 | 3.3 | 1197.9 | 10766.58 | [8 empty] | 0 | 0
2.7.3.4 | ไม้แบบหล่อคอนกรีต | 25.5998 | ลบ.ฟ. | 400 | 10239.9 | 0 | 0 | 10239.9 | [8 empty] | 0 | 0
2.7.3.5 | ค่าแรงไม้แบบทั่วไป | 29 | ตร.ม | 0 | 0 | 133 | 3857 | 3857 | [8 empty] | 29 | 0
2.7.3.6 | ไม้โครงเคร่า | 3 | ลบ.ฟ. | 400 | 1200 | 0 | 0 | 1200 | [8 empty] | 0 | 0
2.7.3.7 | ตะปู | 6 | กก. | 56.78 | 340.68 | 0 | 0 | 340.68 | [8 empty] | 0 | 0
2.7.3.8 | ลวดผูกเหล็ก | 12 | กก. | 33 | 396 | 0 | 0 | 396 | [8 empty] | 0 | 0
| รวม C3 | [6 empty] | 33427.23
2.7.4 | C4 | [15 empty] | 0 | 0
2.7.4.1 | คอนกรีตโครงสร้าง 240 KSC. CY. | 1 | ลบ.ม | 2420 | 2420 | 306 | 306 | 2726 | [8 empty] | 0 | 0
2.7.4.2 | เหล็กเส้นกลมผิวเรียบ (SR24) ขนาด 6 มม. | 13 | กก. | 26.03 | 338.39 | 4.1 | 53.3 | 391.69 | [8 empty] | 0 | 0
2.7.4.3 | เหล็กเส้นกลมผิวข้ออ้อย (SD40) ขนาด 16 มม. | 130 | กก. | 26.36 | 3426.8 | 3.3 | 429 | 3855.8 | [8 empty] | 0 | 0
2.7.4.4 | ไม้แบบหล่อคอนกรีต | 9.7103 | ลบ.ฟ. | 400 | 3884.1 | 0 | 0 | 3884.1 | [8 empty] | 0 | 0
2.7.4.5 | ค่าแรงไม้แบบทั่วไป | 11 | ตร.ม | 0 | 0 | 133 | 1463 | 1463 | [8 empty] | 11 | 0
2.7.4.6 | ไม้โครงเคร่า | 1 | ลบ.ฟ. | 400 | 400 | 0 | 0 | 400 | [8 empty] | 0 | 0
2.7.4.7 | ตะปู | 2 | กก. | 56.78 | 113.56 | 0 | 0 | 113.56 | [8 empty] | 0 | 0
2.7.4.8 | ลวดผูกเหล็ก | 4 | กก. | 33 | 132 | 0 | 0 | 132 | [8 empty] | 0 | 0
| รวม C4 | [6 empty] | 12966.15
2.7.5 | C5+Cx | [15 empty] | 0 | 0
2.7.5.1 | คอนกรีตโครงสร้าง 240 KSC. CY. | 1 | ลบ.ม | 2420 | 2420 | 306 | 306 | 2726 | [8 empty] | 0 | 0
2.7.5.2 | เหล็กเส้นกลมผิวเรียบ (SR24) ขนาด 6 มม. | 9 | กก. | 26.03 | 234.27 | 4.1 | 36.9 | 271.17 | [8 empty] | 0 | 0
2.7.5.3 | เหล็กเส้นกลมผิวข้ออ้อย (SD40) ขนาด 16 มม. | 52 | กก. | 26.36 | 1370.72 | 3.3 | 171.6 | 1542.32 | [8 empty] | 0 | 0
2.7.5.4 | ไม้แบบหล่อคอนกรีต | 7.062 | ลบ.ฟ. | 400 | 2824.8 | 0 | 0 | 2824.8 | [8 empty] | 0 | 0
2.7.5.5 | ค่าแรงไม้แบบทั่วไป | 8 | ตร.ม | 0 | 0 | 133 | 1064 | 1064 | [8 empty] | 8 | 0
2.7.5.6 | ไม้โครงเคร่า | 1 | ลบ.ฟ. | 400 | 400 | 0 | 0 | 400 | [8 empty] | 0 | 0
2.7.5.7 | ตะปู | 1 | กก. | 56.78 | 56.78 | 0 | 0 | 56.78 | [8 empty] | 0 | 0
2.7.5.8 | ลวดผูกเหล็ก | 2 | กก. | 33 | 66 | 0 | 0 | 66 | [8 empty] | 0 | 0
| รวม C5+Cx | [6 empty] | 8951.07
| รวมเสาชั้นที่ 1 | [6 empty] | 319517.34
2.8 | คานชั้นที่ 2 | [15 empty] | 0 | 0
2.8.1 | B1 | [15 empty] | 0 | 0
2.8.1.1 | คอนกรีตโครงสร้าง 240 KSC. CY. | 4 | ลบ.ม | 2420 | 9680 | 306 | 1224 | 10904 | [8 empty] | 0 | 0
2.8.1.2 | เหล็กเส้นกลมผิวเรียบ (SR24) ขนาด 6 มม. | 59 | กก. | 26.03 | 1535.77 | 4.1 | 241.9 | 1777.67 | [8 empty] | 0 | 0
2.8.1.3 | เหล็กเส้นกลมผิวข้ออ้อย (SD40) ขนาด 16 มม. | 252 | กก. | 26.36 | 6642.72 | 3.3 | 831.6 | 7474.32 | [8 empty] | 0 | 0
2.8.1.4 | ไม้แบบหล่อคอนกรีต | 37.9582 | ลบ.ฟ. | 400 | 15183.3 | 0 | 0 | 15183.3 | [8 empty] | 0 | 0
2.8.1.5 | ค่าแรงไม้แบบทั่วไป | 43 | ตร.ม | 0 | 0 | 133 | 5719 | 5719 | [8 empty] | 43 | 0
2.8.1.6 | ไม้โครงเคร่า | 4 | ลบ.ฟ. | 400 | 1600 | 0 | 0 | 1600 | [8 empty] | 0 | 0
2.8.1.7 | ตะปู | 6 | กก. | 56.78 | 340.68 | 0 | 0 | 340.68 | [8 empty] | 0 | 0
2.8.1.8 | ลวดผูกเหล็ก | 9 | กก. | 33 | 297 | 0 | 0 | 297 | [8 empty] | 0 | 0
| รวม B1 | [6 empty] | 43295.97
2.8.2 | B4 | [15 empty] | 0 | 0
2.8.2.1 | คอนกรีตโครงสร้าง 240 KSC. CY. | 32 | ลบ.ม | 2420 | 77440 | 306 | 9792 | 87232 | [8 empty] | 0 | 0
2.8.2.2 | เหล็กเส้นกลมผิวเรียบ (SR24) ขนาด 9 มม. | 973 | กก. | 25.09 | 24412.57 | 4.1 | 3989.3 | 28401.87 | [8 empty] | 0 | 0
2.8.2.3 | เหล็กเส้นกลมผิวข้ออ้อย (SD40) ขนาด 16 มม. | 2543 | กก. | 26.36 | 67033.48 | 3.3 | 8391.9 | 75425.38 | [8 empty] | 0 | 0
2.8.2.4 | ไม้แบบหล่อคอนกรีต | 33.5445 | ลบ.ฟ. | 400 | 13417.8 | 0 | 0 | 13417.8 | [8 empty] | 0 | 0
2.8.2.5 | ค่าแรงไม้แบบทั่วไป | 38 | ตร.ม | 0 | 0 | 133 | 5054 | 5054 | [8 empty] | 38 | 0
2.8.2.6 | ไม้โครงเคร่า | 25 | ลบ.ฟ. | 400 | 10000 | 0 | 0 | 10000 | [8 empty] | 0 | 0
2.8.2.7 | ตะปู | 42 | กก. | 56.78 | 2384.76 | 0 | 0 | 2384.76 | [8 empty] | 0 | 0
2.8.2.8 | ลวดผูกเหล็ก | 106 | กก. | 33 | 3498 | 0 | 0 | 3498 | [8 empty] | 0 | 0
| รวม B4 | [6 empty] | 225413.81
2.8.3 | B7 | [15 empty] | 0 | 0
2.8.3.1 | คอนกรีตโครงสร้าง 240 KSC. CY. | 2 | ลบ.ม | 2420 | 4840 | 306 | 612 | 5452 | [8 empty] | 0 | 0
2.8.3.2 | เหล็กเส้นกลมผิวเรียบ (SR24) ขนาด 9 มม. | 54 | กก. | 25.09 | 1354.86 | 4.1 | 221.4 | 1576.26 | [8 empty] | 0 | 0
2.8.3.3 | เหล็กเส้นกลมผิวข้ออ้อย (SD40) ขนาด 16 มม. | 147 | กก. | 26.36 | 3874.92 | 3.3 | 485.1 | 4360.02 | [8 empty] | 0 | 0
2.8.3.4 | ไม้แบบหล่อคอนกรีต | 15.0068 | ลบ.ฟ. | 400 | 6002.7 | 0 | 0 | 6002.7 | [8 empty] | 0 | 0
2.8.3.5 | ค่าแรงไม้แบบทั่วไป | 17 | ตร.ม | 0 | 0 | 133 | 2261 | 2261 | [8 empty] | 17 | 0
2.8.3.6 | ไม้โครงเคร่า | 2 | ลบ.ฟ. | 400 | 800 | 0 | 0 | 800 | [8 empty] | 0 | 0
2.8.3.7 | ตะปู | 2 | กก. | 56.78 | 113.56 | 0 | 0 | 113.56 | [8 empty] | 0 | 0
2.8.3.8 | ลวดผูกเหล็ก | 6 | กก. | 33 | 198 | 0 | 0 | 198 | [8 empty] | 0 | 0
| รวม B7 | [6 empty] | 20763.54
2.8.4 | B8 | [15 empty] | 0 | 0
2.8.4.1 | คอนกรีตโครงสร้าง 240 KSC. CY. | 2 | ลบ.ม | 2420 | 4840 | 306 | 612 | 5452 | [8 empty] | 0 | 0
2.8.4.2 | เหล็กเส้นกลมผิวเรียบ (SR24) ขนาด 6 มม. | 24 | กก. | 26.03 | 624.72 | 4.1 | 98.4 | 723.12 | [8 empty] | 0 | 0
2.8.4.3 | เหล็กเส้นกลมผิวข้ออ้อย (SD40) ขนาด 16 มม. | 131 | กก. | 26.36 | 3453.16 | 3.3 | 432.3 | 3885.46 | [8 empty] | 0 | 0
2.8.4.4 | ไม้แบบหล่อคอนกรีต | 15.8895 | ลบ.ฟ. | 400 | 6355.8 | 0 | 0 | 6355.8 | [8 empty] | 0 | 0
2.8.4.5 | ค่าแรงไม้แบบทั่วไป | 18 | ตร.ม | 0 | 0 | 133 | 2394 | 2394 | [8 empty] | 18 | 0
2.8.4.6 | ไม้โครงเคร่า | 2 | ลบ.ฟ. | 400 | 800 | 0 | 0 | 800 | [8 empty] | 0 | 0
2.8.4.7 | ตะปู | 3 | กก. | 56.78 | 170.34 | 0 | 0 | 170.34 | [8 empty] | 0 | 0
2.8.4.8 | ลวดผูกเหล็ก | 5 | กก. | 33 | 165 | 0 | 0 | 165 | [8 empty] | 0 | 0
| รวม B8 | [6 empty] | 19945.72
2.8.5 | B12 | [15 empty] | 0 | 0
2.8.5.1 | คอนกรีตโครงสร้าง 240 KSC. CY. | 8 | ลบ.ม | 2420 | 19360 | 306 | 2448 | 21808 | [8 empty] | 0 | 0
2.8.5.2 | เหล็กเส้นกลมผิวเรียบ (SR24) ขนาด 6 มม. | 140 | กก. | 26.03 | 3644.2 | 4.1 | 574 | 4218.2 | [8 empty] | 0 | 0
2.8.5.3 | เหล็กเส้นกลมผิวข้ออ้อย (SD40) ขนาด 16 มม. | 525 | กก. | 26.36 | 13839 | 3.3 | 1732.5 | 15571.5 | [8 empty] | 0 | 0
2.8.5.4 | ไม้แบบหล่อคอนกรีต | 66.2063 | ลบ.ฟ. | 400 | 26482.5 | 0 | 0 | 26482.5 | [8 empty] | 0 | 0
2.8.5.5 | ค่าแรงไม้แบบทั่วไป | 75 | ตร.ม | 0 | 0 | 133 | 9975 | 9975 | [8 empty] | 75 | 0
2.8.5.6 | ไม้โครงเคร่า | 7 | ลบ.ฟ. | 400 | 2800 | 0 | 0 | 2800 | [8 empty] | 0 | 0
2.8.5.7 | ตะปู | 11 | กก. | 56.78 | 624.58 | 0 | 0 | 624.58 | [8 empty] | 0 | 0
2.8.5.8 | ลวดผูกเหล็ก | 20 | กก. | 33 | 660 | 0 | 0 | 660 | [8 empty] | 0 | 0
| รวม B12 | [6 empty] | 82139.78
2.8.6 | B13 | [15 empty] | 0 | 0
2.8.6.1 | คอนกรีตโครงสร้าง 240 KSC. CY. | 6 | ลบ.ม | 2420 | 14520 | 306 | 1836 | 16356 | [8 empty] | 0 | 0
2.8.6.2 | เหล็กเส้นกลมผิวเรียบ (SR24) ขนาด 6 มม. | 101 | กก. | 26.03 | 2629.03 | 4.1 | 414.1 | 3043.13 | [8 empty] | 0 | 0
2.8.6.3 | เหล็กเส้นกลมผิวข้ออ้อย (SD40) ขนาด 20 มม. | 663 | กก. | 26.16 | 17344.08 | 2.9 | 1922.7 | 19266.78 | [8 empty] | 0 | 0
2.8.6.4 | ไม้แบบหล่อคอนกรีต | 34.4273 | ลบ.ฟ. | 400 | 13770.9 | 0 | 0 | 13770.9 | [8 empty] | 0 | 0
2.8.6.5 | ค่าแรงไม้แบบทั่วไป | 39 | ตร.ม | 0 | 0 | 133 | 5187 | 5187 | [8 empty] | 39 | 0
2.8.6.6 | ไม้โครงเคร่า | 5 | ลบ.ฟ. | 400 | 2000 | 0 | 0 | 2000 | [8 empty] | 0 | 0
2.8.6.7 | ตะปู | 8 | กก. | 56.78 | 454.24 | 0 | 0 | 454.24 | [8 empty] | 0 | 0
2.8.6.8 | ลวดผูกเหล็ก | 23 | กก. | 33 | 759 | 0 | 0 | 759 | [8 empty] | 0 | 0
| รวม B13 | [6 empty] | 60837.05
2.8.7 | B14 | [15 empty] | 0 | 0
2.8.7.1 | คอนกรีตโครงสร้าง 240 KSC. CY. | 8 | ลบ.ม | 2420 | 19360 | 306 | 2448 | 21808 | [8 empty] | 0 | 0
2.8.7.2 | เหล็กเส้นกลมผิวเรียบ (SR24) ขนาด 9 มม. | 227 | กก. | 25.09 | 5695.43 | 4.1 | 930.7 | 6626.13 | [8 empty] | 0 | 0
2.8.7.3 | เหล็กเส้นกลมผิวข้ออ้อย (SD40) ขนาด 16 มม. | 736 | กก. | 26.16 | 19253.76 | 3.3 | 2428.8 | 21682.56 | [8 empty] | 0 | 0
2.8.7.4 | ไม้แบบหล่อคอนกรีต | 64.4408 | ลบ.ฟ. | 400 | 25776.3 | 0 | 0 | 25776.3 | [8 empty] | 0 | 0
2.8.7.5 | ค่าแรงไม้แบบทั่วไป | 73 | ตร.ม | 0 | 0 | 133 | 9709 | 9709 | [8 empty] | 73 | 0
2.8.7.6 | ไม้โครงเคร่า | 6 | ลบ.ฟ. | 400 | 2400 | 0 | 0 | 2400 | [8 empty] | 0 | 0
2.8.7.7 | ตะปู | 10 | กก. | 56.78 | 567.8 | 0 | 0 | 567.8 | [8 empty] | 0 | 0
2.8.7.8 | ลวดผูกเหล็ก | 29 | กก. | 33 | 957 | 0 | 0 | 957 | [8 empty] | 0 | 0
| รวม B14 | [6 empty] | 89526.79
2.8.8 | B15 | [15 empty] | 0 | 0
2.8.8.1 | คอนกรีตโครงสร้าง 240 KSC. CY. | 6 | ลบ.ม | 2420 | 14520 | 306 | 1836 | 16356 | [8 empty] | 0 | 0
2.8.8.2 | เหล็กเส้นกลมผิวเรียบ (SR24) ขนาด 9 มม. | 224 | กก. | 25.09 | 5620.16 | 4.1 | 918.4 | 6538.56 | [8 empty] | 0 | 0
2.8.8.3 | เหล็กเส้นกลมผิวข้ออ้อย (SD40) ขนาด 20 มม. | 722 | กก. | 26.16 | 18887.52 | 2.9 | 2093.8 | 20981.32 | [8 empty] | 0 | 0
2.8.8.4 | ไม้แบบหล่อคอนกรีต | 47.6685 | ลบ.ฟ. | 400 | 19067.4 | 0 | 0 | 19067.4 | [8 empty] | 0 | 0
2.8.8.5 | ค่าแรงไม้แบบทั่วไป | 54 | ตร.ม | 0 | 0 | 133 | 7182 | 7182 | [8 empty] | 54 | 0
2.8.8.6 | ไม้โครงเคร่า | 5 | ลบ.ฟ. | 400 | 2000 | 0 | 0 | 2000 | [8 empty] | 0 | 0
2.8.8.7 | ตะปู | 8 | กก. | 56.78 | 454.24 | 0 | 0 | 454.24 | [8 empty] | 0 | 0
2.8.8.8 | ลวดผูกเหล็ก | 29 | กก. | 33 | 957 | 0 | 0 | 957 | [8 empty] | 0 | 0
| รวม B15 | [6 empty] | 73536.52
2.8.9 | Bx | [15 empty] | 0 | 0
2.8.9.1 | คอนกรีตโครงสร้าง 240 KSC. CY. | 4 | ลบ.ม | 2420 | 9680 | 306 | 1224 | 10904 | [8 empty] | 0 | 0
2.8.9.2 | เหล็กเส้นกลมผิวเรียบ (SR24) ขนาด 6 มม. | 97 | กก. | 26.03 | 2524.91 | 4.1 | 397.7 | 2922.61 | [8 empty] | 0 | 0
2.8.9.3 | เหล็กเส้นกลมผิวข้ออ้อย (SD40) ขนาด 12 มม. | 267 | กก. | 26.36 | 7038.12 | 3.3 | 881.1 | 7919.22 | [8 empty] | 0 | 0
2.8.9.4 | ไม้แบบหล่อคอนกรีต | 45.903 | ลบ.ฟ. | 400 | 18361.2 | 0 | 0 | 18361.2 | [8 empty] | 0 | 0
2.8.9.5 | ค่าแรงไม้แบบทั่วไป | 52 | ตร.ม | 0 | 0 | 133 | 6916 | 6916 | [8 empty] | 52 | 0
2.8.9.6 | ไม้โครงเคร่า | 4 | ลบ.ฟ. | 400 | 1600 | 0 | 0 | 1600 | [8 empty] | 0 | 0
2.8.9.7 | ตะปู | 7 | กก. | 56.78 | 397.46 | 0 | 0 | 397.46 | [8 empty] | 0 | 0
2.8.9.8 | ลวดผูกเหล็ก | 11 | กก. | 33 | 363 | 0 | 0 | 363 | [8 empty] | 0 | 0
| รวม Bx | [6 empty] | 49383.49
| รวมคานชั้นที่ 2 | [6 empty] | 664842.67
2.9 | พื้นชั้นที่ 2 | [15 empty] | 0 | 0
2.9.1 | S1 | [15 empty] | 0 | 0
2.9.1.1 | คอนกรีตโครงสร้าง 240 KSC. CY. | 32 | ลบ.ม | 2420 | 77440 | 306 | 9792 | 87232 | [8 empty] | 0 | 0
2.9.1.2 | เหล็กเส้นกลมผิวเรียบ (SR24) ขนาด 9 มม. | 3673 | กก. | 25.09 | 92155.57 | 4.1 | 15059.3 | 107214.87 | [8 empty] | 0 | 0
2.9.1.3 | ไม้แบบหล่อคอนกรีต | 173.9018 | ลบ.ฟ. | 400 | 69560.7 | 0 | 0 | 69560.7 | [8 empty] | 0 | 0
2.9.1.4 | ค่าแรงไม้แบบทั่วไป | 197 | ตร.ม | 0 | 0 | 133 | 26201 | 26201 | [8 empty] | 197 | 0
2.9.1.5 | ตะปู | 39 | กก. | 56.78 | 2214.42 | 0 | 0 | 2214.42 | [8 empty] | 0 | 0
2.9.1.6 | ลวดผูกเหล็ก | 110 | กก. | 33 | 3630 | 0 | 0 | 3630 | [8 empty] | 0 | 0
| รวม S1 | [6 empty] | 296052.99
2.9.2 | พื้นสำเร็จชนิดตัน PS | [15 empty] | 0 | 0
2.9.2.1 | แผ่นพื้นสำเร็จ ชนิดท้องเรียบ LL=400 กก./ตร.ม. | 413 | ตร.ม | 258 | 106554 | 25 | 10325 | 116879 | [8 empty] | 0 | 0
2.9.2.2 | คอนกรีตโครงสร้าง 240 KSC. CY. | 21 | ลบ.ม | 2420 | 50820 | 306 | 6426 | 57246 | [8 empty] | 0 | 0
2.9.2.3 | Wire mesh 4 มม @ 20 ซม. | 413 | ตร.ม | 35.5 | 14661.5 | 5 | 2065 | 16726.5 | [8 empty] | 0 | 0
2.9.2.4 | เหล็กเส้นกลมผิวเรียบ (SR24) ขนาด 6 มม. | 350 | กก. | 26.03 | 9110.5 | 4.1 | 1435 | 10545.5 | [8 empty] | 0 | 0
2.9.2.5 | ไม้แบบหล่อคอนกรีต | 17.655 | ลบ.ฟ. | 400 | 7062 | 0 | 0 | 7062 | [8 empty] | 0 | 0
2.9.2.6 | ค่าแรงไม้แบบทั่วไป | 20 | ตร.ม | 0 | 0 | 133 | 2660 | 2660 | [8 empty] | 20 | 0
2.9.2.7 | ตะปู | 5 | กก. | 56.78 | 283.9 | 0 | 0 | 283.9 | [8 empty] | 0 | 0
2.9.2.8 | ลวดผูกเหล็ก | 5 | กก. | 33 | 165 | 0 | 0 | 165 | [8 empty] | 0 | 0
| รวม พื้นสำเร็จชนิดตัน PS | [6 empty] | 211567.9
2.9.3 | พื้นสำเร็จชนิดกลวง HC
2.9.3.1 | แผ่นพื้นสำเร็จ ชนิดกลวง หนา 10 ซม. LL=400 กก./ตร.ม. | 30 | ตร.ม | 380 | 11400 | 35 | 1050 | 12450
2.9.3.2 | คอนกรีตโครงสร้าง 240 KSC. CY. | 2 | ลบ.ม | 2420 | 4840 | 306 | 612 | 5452
2.9.3.3 | Wire mesh 4 มม @ 20 ซม. | 30 | ตร.ม | 35.5 | 1065 | 5 | 150 | 1215
2.9.3.4 | ไม้แบบหล่อคอนกรีต | 2 | ลบ.ฟ. | 400 | 800 | 0 | 0 | 800
2.9.3.5 | ค่าแรงไม้แบบทั่วไป | 2 | ตร.ม | 0 | 0 | 133 | 266 | 266
2.9.3.6 | ตะปู | 1 | กก. | 56.78 | 56.78 | 0 | 0 | 56.78
| รวม พื้นสำเร็จชนิดกลวง HC | [6 empty] | 20239.78
| รวมพื้นชั้นที่ 2 | [6 empty] | 527860.67
2.1 | เสาชั้นที่ 2 | [15 empty] | 0 | 0
2.10.1 | C1 | [15 empty] | 0 | 0
2.10.1.1 | คอนกรีตโครงสร้าง 240 KSC. CY. | 15 | ลบ.ม | 2420 | 36300 | 306 | 4590 | 40890 | [8 empty] | 0 | 0
2.10.1.2 | เหล็กเส้นกลมผิวเรียบ (SR24) ขนาด 6 มม. | 229 | กก. | 26.03 | 5960.87 | 4.1 | 938.9 | 6899.77 | [8 empty] | 0 | 0
2.10.1.3 | เหล็กเส้นกลมผิวข้ออ้อย (SD40) ขนาด 16 มม. | 2126 | กก. | 26.36 | 56041.36 | 3.3 | 7015.8 | 63057.16 | [8 empty] | 0 | 0
2.10.1.4 | ไม้แบบหล่อคอนกรีต | 160.6605 | ลบ.ฟ. | 400 | 64264.2 | 0 | 0 | 64264.2 | [8 empty] | 0 | 0
2.10.1.5 | ค่าแรงไม้แบบทั่วไป | 182 | ตร.ม | 0 | 0 | 133 | 24206 | 24206 | [8 empty] | 182 | 0
2.10.1.6 | ไม้โครงเคร่า | 19 | ลบ.ฟ. | 400 | 7600 | 0 | 0 | 7600 | [8 empty] | 0 | 0
2.10.1.7 | ตะปู | 36 | กก. | 56.78 | 2044.08 | 0 | 0 | 2044.08 | [8 empty] | 0 | 0
2.10.1.8 | ลวดผูกเหล็ก | 70 | กก. | 33 | 2310 | 0 | 0 | 2310 | [8 empty] | 0 | 0
| รวม C1 | [6 empty] | 211271.21
2.10.2 | C2 | [15 empty] | 0 | 0
2.10.2.1 | คอนกรีตโครงสร้าง 240 KSC. CY. | 4 | ลบ.ม | 2420 | 9680 | 306 | 1224 | 10904 | [8 empty] | 0 | 0
2.10.2.2 | เหล็กเส้นกลมผิวเรียบ (SR24) ขนาด 6 มม. | 56 | กก. | 26.03 | 1457.68 | 4.1 | 229.6 | 1687.28 | [8 empty] | 0 | 0
2.10.2.3 | เหล็กเส้นกลมผิวข้ออ้อย (SD40) ขนาด 16 มม. | 518 | กก. | 26.36 | 13654.48 | 3.3 | 1709.4 | 15363.88 | [8 empty] | 0 | 0
2.10.2.4 | ไม้แบบหล่อคอนกรีต | 39.7238 | ลบ.ฟ. | 400 | 15889.5 | 0 | 0 | 15889.5 | [8 empty] | 0 | 0
2.10.2.5 | ค่าแรงไม้แบบทั่วไป | 45 | ตร.ม | 0 | 0 | 133 | 5985 | 5985 | [8 empty] | 45 | 0
2.10.2.6 | ไม้โครงเคร่า | 5 | ลบ.ฟ. | 400 | 2000 | 0 | 0 | 2000 | [8 empty] | 0 | 0
2.10.2.7 | ตะปู | 9 | กก. | 56.78 | 511.02 | 0 | 0 | 511.02 | [8 empty] | 0 | 0
2.10.2.8 | ลวดผูกเหล็ก | 17 | กก. | 33 | 561 | 0 | 0 | 561 | [8 empty] | 0 | 0
| รวม C2 | [6 empty] | 52901.68
2.10.3 | C3 | [15 empty] | 0 | 0
2.10.3.1 | คอนกรีตโครงสร้าง 240 KSC. CY. | 2 | ลบ.ม | 2420 | 4840 | 306 | 612 | 5452 | [8 empty] | 0 | 0
2.10.3.2 | เหล็กเส้นกลมผิวเรียบ (SR24) ขนาด 6 มม. | 39 | กก. | 26.03 | 1015.17 | 4.1 | 159.9 | 1175.07 | [8 empty] | 0 | 0
2.10.3.3 | เหล็กเส้นกลมผิวข้ออ้อย (SD40) ขนาด 16 มม. | 363 | กก. | 26.36 | 9568.68 | 3.3 | 1197.9 | 10766.58 | [8 empty] | 0 | 0
2.10.3.4 | ไม้แบบหล่อคอนกรีต | 25.5998 | ลบ.ฟ. | 400 | 10239.9 | 0 | 0 | 10239.9 | [8 empty] | 0 | 0
2.10.3.5 | ค่าแรงไม้แบบทั่วไป | 29 | ตร.ม | 0 | 0 | 133 | 3857 | 3857 | [8 empty] | 29 | 0
2.10.3.6 | ไม้โครงเคร่า | 3 | ลบ.ฟ. | 400 | 1200 | 0 | 0 | 1200 | [8 empty] | 0 | 0
2.10.3.7 | ตะปู | 6 | กก. | 56.78 | 340.68 | 0 | 0 | 340.68 | [8 empty] | 0 | 0
2.10.3.8 | ลวดผูกเหล็ก | 12 | กก. | 33 | 396 | 0 | 0 | 396 | [8 empty] | 0 | 0
| รวม C3 | [6 empty] | 33427.23
2.10.4 | C4 | [15 empty] | 0 | 0
2.10.4.1 | คอนกรีตโครงสร้าง 240 KSC. CY. | 1 | ลบ.ม | 2420 | 2420 | 306 | 306 | 2726 | [8 empty] | 0 | 0
2.10.4.2 | เหล็กเส้นกลมผิวเรียบ (SR24) ขนาด 6 มม. | 13 | กก. | 26.03 | 338.39 | 53.3 | 692.9 | 1031.29 | [8 empty] | 0 | 0
2.10.4.3 | เหล็กเส้นกลมผิวข้ออ้อย (SD40) ขนาด 16 มม. | 130 | กก. | 26.36 | 3426.8 | 3.3 | 429 | 3855.8 | [8 empty] | 0 | 0
2.10.4.4 | ไม้แบบหล่อคอนกรีต | 9.7103 | ลบ.ฟ. | 400 | 3884.1 | 0 | 0 | 3884.1 | [8 empty] | 0 | 0
2.10.4.5 | ค่าแรงไม้แบบทั่วไป | 11 | ตร.ม | 0 | 0 | 133 | 1463 | 1463 | [8 empty] | 11 | 0
2.10.4.6 | ไม้โครงเคร่า | 1 | ลบ.ฟ. | 400 | 400 | 0 | 0 | 400 | [8 empty] | 0 | 0
2.10.4.7 | ตะปู | 2 | กก. | 56.78 | 113.56 | 0 | 0 | 113.56 | [8 empty] | 0 | 0
2.10.4.8 | ลวดผูกเหล็ก | 4 | กก. | 33 | 132 | 0 | 0 | 132 | [8 empty] | 0 | 0
| รวม C4 | [6 empty] | 13605.75
2.10.5 | C5+Cx | [15 empty] | 0 | 0
2.10.5.1 | คอนกรีตโครงสร้าง 240 KSC. CY. | 1 | ลบ.ม | 2420 | 2420 | 306 | 306 | 2726 | [8 empty] | 0 | 0
2.10.5.2 | เหล็กเส้นกลมผิวเรียบ (SR24) ขนาด 6 มม. | 9 | กก. | 26.03 | 234.27 | 4.1 | 36.9 | 271.17 | [8 empty] | 0 | 0
2.10.5.3 | เหล็กเส้นกลมผิวข้ออ้อย (SD40) ขนาด 16 มม. | 52 | กก. | 26.36 | 1370.72 | 3.3 | 171.6 | 1542.32 | [8 empty] | 0 | 0
2.10.5.4 | ไม้แบบหล่อคอนกรีต | 7.062 | ลบ.ฟ. | 400 | 2824.8 | 0 | 0 | 2824.8 | [8 empty] | 0 | 0
2.10.5.5 | ค่าแรงไม้แบบทั่วไป | 8 | ตร.ม | 0 | 0 | 133 | 1064 | 1064 | [8 empty] | 8 | 0
2.10.5.6 | ไม้โครงเคร่า | 1 | ลบ.ฟ. | 400 | 400 | 0 | 0 | 400 | [8 empty] | 0 | 0
2.10.5.7 | ตะปู | 1 | กก. | 56.78 | 56.78 | 0 | 0 | 56.78 | [8 empty] | 0 | 0
2.10.5.8 | ลวดผูกเหล็ก | 2 | กก. | 33 | 66 | 0 | 0 | 66 | [8 empty] | 0 | 0
| รวม C5+Cx | [6 empty] | 8951.07
| รวมเสาชั้นที่ 2 | [6 empty] | 320156.94
2.11 | คานชั้นดาดฟ้า | [15 empty] | 0 | 0
2.11.1 | B1 | [15 empty] | 0 | 0
2.11.1.1 | คอนกรีตโครงสร้าง 240 KSC. CY. | 6 | ลบ.ม | 2420 | 14520 | 306 | 1836 | 16356 | [8 empty] | 0 | 0
2.11.1.2 | เหล็กเส้นกลมผิวเรียบ (SR24) ขนาด 6 มม. | 93 | กก. | 26.03 | 2420.79 | 4.1 | 381.3 | 2802.09 | [8 empty] | 0 | 0
2.11.1.3 | เหล็กเส้นกลมผิวข้ออ้อย (SD40) ขนาด 16 มม. | 399 | กก. | 26.36 | 10517.64 | 3.3 | 1316.7 | 11834.34 | [8 empty] | 0 | 0
2.11.1.4 | ไม้แบบหล่อคอนกรีต | 60.027 | ลบ.ฟ. | 400 | 24010.8 | 0 | 0 | 24010.8 | [8 empty] | 0 | 0
2.11.1.5 | ค่าแรงไม้แบบทั่วไป | 68 | ตร.ม | 0 | 0 | 133 | 9044 | 9044 | [8 empty] | 68 | 0
2.11.1.6 | ไม้โครงเคร่า | 6 | ลบ.ฟ. | 400 | 2400 | 0 | 0 | 2400 | [8 empty] | 0 | 0
2.11.1.7 | ตะปู | 8 | กก. | 56.78 | 454.24 | 0 | 0 | 454.24 | [8 empty] | 0 | 0
2.11.1.8 | ลวดผูกเหล็ก | 15 | กก. | 33 | 495 | 0 | 0 | 495 | [8 empty] | 0 | 0
| รวม B1 | [6 empty] | 67396.47
2.11.2 | B4 | [15 empty] | 0 | 0
2.11.2.1 | คอนกรีตโครงสร้าง 240 KSC. CY. | 23 | ลบ.ม | 2420 | 55660 | 306 | 7038 | 62698 | [8 empty] | 0 | 0
2.11.2.2 | เหล็กเส้นกลมผิวเรียบ (SR24) ขนาด 9 มม. | 697 | กก. | 25.09 | 17487.73 | 4.1 | 2857.7 | 20345.43 | [8 empty] | 0 | 0
2.11.2.3 | เหล็กเส้นกลมผิวข้ออ้อย (SD40) ขนาด 16 มม. | 1829 | กก. | 26.36 | 48212.44 | 3.3 | 6035.7 | 54248.14 | [8 empty] | 0 | 0
2.11.2.4 | ไม้แบบหล่อคอนกรีต | 191.5568 | ลบ.ฟ. | 400 | 76622.7 | 0 | 0 | 76622.7 | [8 empty] | 0 | 0
2.11.2.5 | ค่าแรงไม้แบบทั่วไป | 217 | ตร.ม | 0 | 0 | 133 | 28861 | 28861 | [8 empty] | 217 | 0
2.11.2.6 | ไม้โครงเคร่า | 18 | ลบ.ฟ. | 400 | 7200 | 0 | 0 | 7200 | [8 empty] | 0 | 0
2.11.2.7 | ตะปู | 26 | กก. | 56.78 | 1476.28 | 0 | 0 | 1476.28 | [8 empty] | 0 | 0
2.11.2.8 | ลวดผูกเหล็ก | 76 | กก. | 33 | 2508 | 0 | 0 | 2508 | [8 empty] | 0 | 0
| รวม B4 | [6 empty] | 253959.55
2.11.3 | B8 | [15 empty] | 0 | 0
2.11.3.1 | คอนกรีตโครงสร้าง 240 KSC. CY. | 4 | ลบ.ม | 2420 | 9680 | 306 | 1224 | 10904 | [8 empty] | 0 | 0
2.11.3.2 | เหล็กเส้นกลมผิวเรียบ (SR24) ขนาด 6 มม. | 51 | กก. | 26.03 | 1327.53 | 4.1 | 209.1 | 1536.63 | [8 empty] | 0 | 0
2.11.3.3 | เหล็กเส้นกลมผิวข้ออ้อย (SD40) ขนาด 16 มม. | 271 | กก. | 26.36 | 7143.56 | 3.3 | 894.3 | 8037.86 | [8 empty] | 0 | 0
2.11.3.4 | ไม้แบบหล่อคอนกรีต | 32.6618 | ลบ.ฟ. | 400 | 13064.7 | 0 | 0 | 13064.7 | [8 empty] | 0 | 0
2.11.3.5 | ค่าแรงไม้แบบทั่วไป | 37 | ตร.ม | 0 | 0 | 133 | 4921 | 4921 | [8 empty] | 37 | 0
2.11.3.6 | ไม้โครงเคร่า | 4 | ลบ.ฟ. | 400 | 1600 | 0 | 0 | 1600 | [8 empty] | 0 | 0
2.11.3.7 | ตะปู | 4 | กก. | 56.78 | 227.12 | 0 | 0 | 227.12 | [8 empty] | 0 | 0
2.11.3.8 | ลวดผูกเหล็ก | 10 | กก. | 33 | 330 | 0 | 0 | 330 | [8 empty] | 0 | 0
| รวม B8 | [6 empty] | 40621.31
2.11.4 | B12 | [15 empty] | 0 | 0
2.11.4.1 | คอนกรีตโครงสร้าง 240 KSC. CY. | 3 | ลบ.ม | 2420 | 7260 | 306 | 918 | 8178 | [8 empty] | 0 | 0
2.11.4.2 | เหล็กเส้นกลมผิวเรียบ (SR24) ขนาด 6 มม. | 51 | กก. | 26.03 | 1327.53 | 4.1 | 209.1 | 1536.63 | [8 empty] | 0 | 0
2.11.4.3 | เหล็กเส้นกลมผิวข้ออ้อย (SD40) ขนาด 16 มม. | 201 | กก. | 26.36 | 5298.36 | 3.3 | 663.3 | 5961.66 | [8 empty] | 0 | 0
2.11.4.4 | ไม้แบบหล่อคอนกรีต | 25.5998 | ลบ.ฟ. | 400 | 10239.9 | 0 | 0 | 10239.9 | [8 empty] | 0 | 0
2.11.4.5 | ค่าแรงไม้แบบทั่วไป | 29 | ตร.ม | 0 | 0 | 133 | 3857 | 3857 | [8 empty] | 29 | 0
2.11.4.6 | ไม้โครงเคร่า | 3 | ลบ.ฟ. | 400 | 1200 | 0 | 0 | 1200 | [8 empty] | 0 | 0
2.11.4.7 | ตะปู | 3 | กก. | 56.78 | 170.34 | 0 | 0 | 170.34 | [8 empty] | 0 | 0
2.11.4.8 | ลวดผูกเหล็ก | 8 | กก. | 33 | 264 | 0 | 0 | 264 | [8 empty] | 0 | 0
| รวม B12 | [6 empty] | 31407.53
2.11.5 | B13 | [15 empty] | 0 | 0
2.11.5.1 | คอนกรีตโครงสร้าง 240 KSC. CY. | 3 | ลบ.ม | 2420 | 7260 | 306 | 918 | 8178 | [8 empty] | 0 | 0
2.11.5.2 | เหล็กเส้นกลมผิวเรียบ (SR24) ขนาด 9 มม. | 75 | กก. | 25.09 | 1881.75 | 4.1 | 307.5 | 2189.25 | [8 empty] | 0 | 0
2.11.5.3 | เหล็กเส้นกลมผิวข้ออ้อย (SD40) ขนาด 20 มม. | 234 | กก. | 26.36 | 6168.24 | 2.9 | 678.6 | 6846.84 | [8 empty] | 0 | 0
2.11.5.4 | ไม้แบบหล่อคอนกรีต | 12.3585 | ลบ.ฟ. | 400 | 4943.4 | 0 | 0 | 4943.4 | [8 empty] | 0 | 0
2.11.5.5 | ค่าแรงไม้แบบทั่วไป | 14 | ตร.ม | 0 | 0 | 133 | 1862 | 1862 | [8 empty] | 14 | 0
2.11.5.6 | ไม้โครงเคร่า | 2 | ลบ.ฟ. | 400 | 800 | 0 | 0 | 800 | [8 empty] | 0 | 0
2.11.5.7 | ตะปู | 8 | กก. | 56.78 | 454.24 | 0 | 0 | 454.24 | [8 empty] | 0 | 0
2.11.5.8 | ลวดผูกเหล็ก | 9 | กก. | 33 | 297 | 0 | 0 | 297 | [8 empty] | 0 | 0
| รวม B13 | [6 empty] | 25570.73
2.11.6 | B14 | [15 empty] | 0 | 0
2.11.6.1 | คอนกรีตโครงสร้าง 240 KSC. CY. | 6 | ลบ.ม | 2420 | 14520 | 306 | 1836 | 16356 | [8 empty] | 0 | 0
2.11.6.2 | เหล็กเส้นกลมผิวเรียบ (SR24) ขนาด 6 มม. | 71 | กก. | 26.03 | 1848.13 | 4.1 | 291.1 | 2139.23 | [8 empty] | 0 | 0
2.11.6.3 | เหล็กเส้นกลมผิวข้ออ้อย (SD40) ขนาด 16 มม. | 378 | กก. | 26.36 | 9964.08 | 3.3 | 1247.4 | 11211.48 | [8 empty] | 0 | 0
2.11.6.4 | ไม้แบบหล่อคอนกรีต | 45.903 | ลบ.ฟ. | 400 | 18361.2 | 0 | 0 | 18361.2 | [8 empty] | 0 | 0
2.11.6.5 | ค่าแรงไม้แบบทั่วไป | 52 | ตร.ม | 0 | 0 | 133 | 6916 | 6916 | [8 empty] | 52 | 0
2.11.6.6 | ไม้โครงเคร่า | 5 | ลบ.ฟ. | 400 | 2000 | 0 | 0 | 2000 | [8 empty] | 0 | 0
2.11.6.7 | ตะปู | 6 | กก. | 56.78 | 340.68 | 0 | 0 | 340.68 | [8 empty] | 0 | 0
2.11.6.8 | ลวดผูกเหล็ก | 14 | กก. | 33 | 462 | 0 | 0 | 462 | [8 empty] | 0 | 0
| รวม B14 | [6 empty] | 57786.59
2.11.7 | B15 | [15 empty] | 0 | 0
2.11.7.1 | คอนกรีตโครงสร้าง 240 KSC. CY. | 9 | ลบ.ม | 2420 | 21780 | 306 | 2754 | 24534 | [8 empty] | 0 | 0
2.11.7.2 | เหล็กเส้นกลมผิวเรียบ (SR24) ขนาด 9 มม. | 340 | กก. | 25.09 | 8530.6 | 4.1 | 1394 | 9924.6 | [8 empty] | 0 | 0
2.11.7.3 | เหล็กเส้นกลมผิวข้ออ้อย (SD40) ขนาด 20 มม. | 936 | กก. | 26.36 | 24672.96 | 2.9 | 2714.4 | 27387.36 | [8 empty] | 0 | 0
2.11.7.4 | ไม้แบบหล่อคอนกรีต | 71.5028 | ลบ.ฟ. | 400 | 28601.1 | 0 | 0 | 28601.1 | [8 empty] | 0 | 0
2.11.7.5 | ค่าแรงไม้แบบทั่วไป | 81 | ตร.ม | 0 | 0 | 133 | 10773 | 10773 | [8 empty] | 81 | 0
2.11.7.6 | ไม้โครงเคร่า | 7 | ลบ.ฟ. | 400 | 2800 | 0 | 0 | 2800 | [8 empty] | 0 | 0
2.11.7.7 | ตะปู | 10 | กก. | 56.78 | 567.8 | 0 | 0 | 567.8 | [8 empty] | 0 | 0
2.11.7.8 | ลวดผูกเหล็ก | 38 | กก. | 33 | 1254 | 0 | 0 | 1254 | [8 empty] | 0 | 0
| รวม B15 | [6 empty] | 105841.86
2.11.8 | B16 | [15 empty] | 0 | 0
2.11.8.1 | คอนกรีตโครงสร้าง 240 KSC. CY. | 5 | ลบ.ม | 2420 | 12100 | 306 | 1530 | 13630 | [8 empty] | 0 | 0
2.11.8.2 | เหล็กเส้นกลมผิวเรียบ (SR24) ขนาด 9 มม. | 267 | กก. | 25.09 | 6699.03 | 4.1 | 1094.7 | 7793.73 | [8 empty] | 0 | 0
2.11.8.3 | เหล็กเส้นกลมผิวข้ออ้อย (SD40) ขนาด 25 มม. | 775 | กก. | 24.76 | 19189 | 2.9 | 2247.5 | 21436.5 | [8 empty] | 0 | 0
2.11.8.4 | ไม้แบบหล่อคอนกรีต | 38.841 | ลบ.ฟ. | 400 | 15536.4 | 0 | 0 | 15536.4 | [8 empty] | 0 | 0
2.11.8.5 | ค่าแรงไม้แบบทั่วไป | 44 | ตร.ม | 0 | 0 | 133 | 5852 | 5852 | [8 empty] | 44 | 0
2.11.8.6 | ไม้โครงเคร่า | 4 | ลบ.ฟ. | 400 | 1600 | 0 | 0 | 1600 | [8 empty] | 0 | 0
2.11.8.7 | ตะปู | 5 | กก. | 56.78 | 283.9 | 0 | 0 | 283.9 | [8 empty] | 0 | 0
2.11.8.8 | ลวดผูกเหล็ก | 31 | กก. | 33 | 1023 | 0 | 0 | 1023 | [8 empty] | 0 | 0
| รวม B16 | [6 empty] | 67155.53
2.11.9 | Bx | [15 empty] | 0 | 0
2.11.9.1 | คอนกรีตโครงสร้าง 240 KSC. CY. | 2 | ลบ.ม | 2420 | 4840 | 306 | 612 | 5452 | [8 empty] | 0 | 0
2.11.9.2 | เหล็กเส้นกลมผิวเรียบ (SR24) ขนาด 6 มม. | 34 | กก. | 26.03 | 885.02 | 4.1 | 139.4 | 1024.42 | [8 empty] | 0 | 0
2.11.9.3 | เหล็กเส้นกลมผิวข้ออ้อย (SD40) ขนาด 12 มม. | 93 | กก. | 26.36 | 2451.48 | 3.3 | 306.9 | 2758.38 | [8 empty] | 0 | 0
2.11.9.4 | ไม้แบบหล่อคอนกรีต | 15.8895 | ลบ.ฟ. | 400 | 6355.8 | 0 | 0 | 6355.8 | [8 empty] | 0 | 0
2.11.9.5 | ค่าแรงไม้แบบทั่วไป | 18 | ตร.ม | 0 | 0 | 133 | 2394 | 2394 | [8 empty] | 18 | 0
2.11.9.6 | ไม้โครงเคร่า | 2 | ลบ.ฟ. | 400 | 800 | 0 | 0 | 800 | [8 empty] | 0 | 0
2.11.9.7 | ตะปู | 2 | กก. | 56.78 | 113.56 | 0 | 0 | 113.56 | [8 empty] | 0 | 0
2.11.9.8 | ลวดผูกเหล็ก | 4 | กก. | 33 | 132 | 0 | 0 | 132 | [8 empty] | 0 | 0
| รวม Bx | [6 empty] | 19030.16
| รวมคานชั้นดาดฟ้า | [6 empty] | 668769.73
2.12 | พื้นชั้นดาดฟ้า | [15 empty] | 0 | 0
2.12.1 | S1 | [15 empty] | 0 | 0
2.12.1.1 | คอนกรีตโครงสร้าง 240 KSC. CY. | 19 | ลบ.ม | 2420 | 45980 | 306 | 5814 | 51794 | [8 empty] | 0 | 0
2.12.1.2 | เหล็กเส้นกลมผิวเรียบ (SR24) ขนาด 9 มม. | 1733 | กก. | 25.09 | 43480.97 | 4.1 | 7105.3 | 50586.27 | [8 empty] | 0 | 0
2.12.1.3 | ไม้แบบหล่อคอนกรีต | 106.8128 | ลบ.ฟ. | 400 | 42725.1 | 0 | 0 | 42725.1 | [8 empty] | 0 | 0
2.12.1.4 | ค่าแรงไม้แบบทั่วไป | 121 | ตร.ม | 0 | 0 | 133 | 16093 | 16093 | [8 empty] | 121 | 0
2.12.1.5 | ตะปู | 24 | กก. | 56.78 | 1362.72 | 0 | 0 | 1362.72 | [8 empty] | 0 | 0
2.12.1.6 | ลวดผูกเหล็ก | 52 | กก. | 33 | 1716 | 0 | 0 | 1716 | [8 empty] | 0 | 0
| รวม S1 | [6 empty] | 164277.09
2.12.2 | SR | [15 empty] | 0 | 0
2.12.2.1 | คอนกรีตโครงสร้าง 240 KSC. CY. | 95 | ลบ.ม | 2420 | 229900 | 306 | 29070 | 258970 | [8 empty] | 0 | 0
2.12.2.2 | เหล็กเส้นกลมผิวเรียบ (SR24) ขนาด 9 มม. | 8903 | กก. | 25.09 | 223376.27 | 4.1 | 36502.3 | 259878.57 | [8 empty] | 0 | 0
2.12.2.3 | ไม้แบบหล่อคอนกรีต | 529.65 | ลบ.ฟ. | 400 | 211860 | 0 | 0 | 211860 | [8 empty] | 0 | 0
2.12.2.4 | ค่าแรงไม้แบบทั่วไป | 600 | ตร.ม | 0 | 0 | 133 | 79800 | 79800 | [8 empty] | 600 | 0
2.12.2.5 | ตะปู | 120 | กก. | 56.78 | 6813.6 | 0 | 0 | 6813.6 | [8 empty] | 0 | 0
2.12.2.6 | ลวดผูกเหล็ก | 267 | กก. | 33 | 8811 | 0 | 0 | 8811 | [8 empty] | 0 | 0
| รวม SR | [6 empty] | 826133.17
| รวมพื้นชั้นดาดฟ้า | [6 empty] | 990410.26
2.13 | พื้นคลุมช่องบันได ST-1 | [15 empty] | 0 | 0
2.13.1 | B8 | [15 empty] | 0 | 0
2.13.1.1 | คอนกรีตโครงสร้าง 240 KSC. CY. | 3 | ลบ.ม | 2420 | 7260 | 306 | 918 | 8178 | [8 empty] | 0 | 0
2.13.1.2 | เหล็กเส้นกลมผิวเรียบ (SR24) ขนาด 6 มม. | 34 | กก. | 26.03 | 885.02 | 4.1 | 139.4 | 1024.42 | [8 empty] | 0 | 0
2.13.1.3 | เหล็กเส้นกลมผิวข้ออ้อย (SD40) ขนาด 16 มม. | 184 | กก. | 26.36 | 4850.24 | 3.3 | 607.2 | 5457.44 | [8 empty] | 0 | 0
2.13.1.4 | ไม้แบบหล่อคอนกรีต | 22.0688 | ลบ.ฟ. | 400 | 8827.5 | 0 | 0 | 8827.5 | [8 empty] | 0 | 0
2.13.1.5 | ค่าแรงไม้แบบทั่วไป | 25 | ตร.ม | 0 | 0 | 133 | 3325 | 3325 | [8 empty] | 25 | 0
2.13.1.6 | ไม้โครงเคร่า | 3 | ลบ.ฟ. | 400 | 1200 | 0 | 0 | 1200 | [8 empty] | 0 | 0
2.13.1.7 | ตะปู | 3 | กก. | 56.78 | 170.34 | 0 | 0 | 170.34 | [8 empty] | 0 | 0
2.13.1.8 | ลวดผูกเหล็ก | 7 | กก. | 33 | 231 | 0 | 0 | 231 | [8 empty] | 0 | 0
| รวม B8 | [6 empty] | 28413.7
2.13.2 | SR | [15 empty] | 0 | 0
2.13.2.1 | คอนกรีตโครงสร้าง 240 KSC. CY. | 3 | ลบ.ม | 2420 | 7260 | 306 | 918 | 8178 | [8 empty] | 0 | 0
2.13.2.2 | เหล็กเส้นกลมผิวเรียบ (SR24) ขนาด 9 มม. | 355 | กก. | 25.09 | 8906.95 | 4.1 | 1455.5 | 10362.45 | [8 empty] | 0 | 0
2.13.2.3 | ไม้แบบหล่อคอนกรีต | 17.655 | ลบ.ฟ. | 400 | 7062 | 0 | 0 | 7062 | [8 empty] | 0 | 0
2.13.2.4 | ค่าแรงไม้แบบทั่วไป | 20 | ตร.ม | 0 | 0 | 133 | 2660 | 2660 | [8 empty] | 20 | 0
2.13.2.5 | ตะปู | 4 | กก. | 56.78 | 227.12 | 0 | 0 | 227.12 | [8 empty] | 0 | 0
2.13.2.6 | ลวดผูกเหล็ก | 11 | กก. | 33 | 363 | 0 | 0 | 363 | [8 empty] | 0 | 0
| รวม SR | [6 empty] | 28852.57
| รวมพื้นคลุมช่องบันได ST-1 | [6 empty] | 57266.27
2.14 | งานโครงสร้างเหล็ก | [15 empty] | 0 | 0
2.14.1 | H-Beam - 200x200x8x12 mm. (SC1) | 8 | ท่อน | 10225 | 81800 | 3588 | 28704 | 110504 | [8 empty] | 0 | 0
2.14.2 | H-Beam - 588×300×12×20 mm. (SB1) | 20 | ท่อน | 33159.6 | 663192 | 9060 | 181200 | 844392
2.14.3 | H-Beam - 250x125x6x9 mm. (SB2) | 6 | ท่อน | 6233 | 37398 | 1776 | 10656 | 48054 | [8 empty] | 0 | 0
2.14.4 | เหล็กกล่อง 50x50x3.2 mm. (A) | 87 | ท่อน | 745 | 64815 | 230 | 20010 | 84825
2.14.5 | เหล็กกล่อง 38x38x2.0 mm. (B) | 43 | ท่อน | 361 | 15523 | 111 | 4773 | 20296 | [8 empty] | 0 | 0
2.14.6 | เหล็กตัวซี 100x50x20x3.2 mm. | 66 | ท่อน | 1050 | 69300 | 340 | 22440 | 91740 | [8 empty] | 0 | 0
2.14.7 | เหล็กเส้นกลมผิวข้ออ้อย (SD40) ขนาด 16 มม. | 50 | กก. | 24.37 | 1218.5 | 3.3 | 165 | 1383.5
2.14.8 | Insert Plate 300x600x20 mm. | 22 | แผ่น | 1714.8 | 37725.6 | 0 | 0 | 37725.6
2.14.9 | Insert Plate 200x350x12 mm. | 4 | แผ่น | 538.8 | 2155.2 | 0 | 0 | 2155.2
2.14.10 | Gusset Plate Thx. 8 mm. ขนาด 4'x8' ตัดตามแบบ (400x200 mm.) | 1 | แผ่น | 5512.96 | 5512.96 | 1868.8 | 1868.8 | 7381.76
2.14.11 | Gusset Plate Thx. 12 mm. ขนาด 4'x8' ตัดตามแบบ | 3 | แผ่น | 8269.44 | 24808.32 | 2803.2 | 8409.6 | 33217.92
2.14.12 | Gusset Plate Thx. 10 mm. ขนาด 4'x8' ตัดตามแบบ | 2 | แผ่น | 6891.2 | 13782.4 | 2336 | 4672 | 18454.4
2.14.13 | Gusset Plate Flat bars 100 mm. Thx. 6 mm. ตัดตามแบบ | 678 | กก. | 35 | 23730 | 10 | 6780 | 30510
2.14.14 | ทาสีกันสนิม+ทาสีทับหน้า | 553 | ตร.ม | 58 | 32074 | 35 | 19355 | 51429 | [8 empty] | 0 | 0
| รวมงานโครงสร้างเหล็ก | [6 empty] | 1382068.38
2.15 | งานโครงสร้างบันได ST-1 | [15 empty] | 0 | 0
2.15.1 | คอนกรีตโครงสร้าง 240 KSC. CY. | 5 | ลบ.ม | 2420 | 12100 | 306 | 1530 | 13630 | [8 empty] | 0 | 0
2.15.2 | เหล็กเส้นกลมผิวเรียบ (SR24) ขนาด 9 มม. | 192 | กก. | 25.09 | 4817.28 | 4.1 | 787.2 | 5604.48 | [8 empty] | 0 | 0
2.15.3 | เหล็กเส้นกลมผิวข้ออ้อย (SD40) ขนาด 12 มม. | 348 | กก. | 26.36 | 9173.28 | 3.3 | 1148.4 | 10321.68 | [8 empty] | 0 | 0
2.15.4 | เหล็กเส้นกลมผิวข้ออ้อย (SD40) ขนาด 16 มม. | 315 | กก. | 26.36 | 8303.4 | 3.3 | 1039.5 | 9342.9 | [8 empty] | 0 | 0
2.15.5 | ไม้แบบหล่อคอนกรีต | 23.8343 | ลบ.ฟ. | 400 | 9533.7 | 0 | 0 | 9533.7 | [8 empty] | 0 | 0
2.15.6 | ค่าแรงไม้แบบทั่วไป | 27 | ตร.ม | 0 | 0 | 133 | 3591 | 3591 | [8 empty] | 27 | 0
2.15.7 | ไม้โครงเคร่า | 3 | ลบ.ฟ. | 400 | 1200 | 0 | 0 | 1200 | [8 empty] | 0 | 0
2.15.8 | ตะปู | 5 | กก. | 56.78 | 283.9 | 0 | 0 | 283.9 | [8 empty] | 0 | 0
2.15.9 | ลวดผูกเหล็ก | 26 | กก. | 33 | 858 | 0 | 0 | 858 | [8 empty] | 0 | 0
| รวมงานโครงสร้างบันได ST-1 | [6 empty] | 54365.66
2.16 | งานทางลาด RAMP | [15 empty] | 0 | 0
2.16.1 | คอนกรีตโครงสร้าง 240 KSC. CY. | 8 | ลบ.ม | 2420 | 19360 | 306 | 2448 | 21808 | [8 empty] | 0 | 0
2.16.2 | เหล็กเส้นกลมผิวเรียบ (SR24) ขนาด 9 มม. | 513 | กก. | 25.09 | 12871.17 | 4.1 | 2103.3 | 14974.47 | [8 empty] | 0 | 0
2.16.3 | เหล็กเส้นกลมผิวข้ออ้อย (SD40) ขนาด 12 มม. | 209 | กก. | 26.36 | 5509.24 | 3.3 | 689.7 | 6198.94 | [8 empty] | 0 | 0
2.16.4 | ไม้แบบหล่อคอนกรีต | 44.1375 | ลบ.ฟ. | 400 | 17655 | 0 | 0 | 17655 | [8 empty] | 0 | 0
2.16.5 | ค่าแรงไม้แบบทั่วไป | 50 | ตร.ม | 0 | 0 | 133 | 6650 | 6650 | [8 empty] | 50 | 0
2.16.6 | ไม้โครงเคร่า | 5 | ลบ.ฟ. | 400 | 2000 | 0 | 0 | 2000 | [8 empty] | 0 | 0
2.16.7 | ตะปู | 10 | กก. | 56.78 | 567.8 | 0 | 0 | 567.8 | [8 empty] | 0 | 0
2.16.8 | ลวดผูกเหล็ก | 22 | กก. | 33 | 726 | 0 | 0 | 726 | [8 empty] | 0 | 0
| รวมงานทางลาด RAMP | [6 empty] | 70580.21
2.17 | งานโครงสร้างถังเก็บน้ำใต้ดิน | 1 | งาน | [13 empty] | 0 | 0
2.17.1 | ฐานถังน้ำ | [15 empty] | 0 | 0
2.17.1.1 | งานขุดหลุม | 210 | ลบ.ม | 0 | 0 | 99 | 20790 | 20790 | [8 empty] | 0 | 0
2.17.1.2 | ทรายหยาบอัดแน่น | 3 | ลบ.ม | 495 | 1485 | 91 | 273 | 1758 | [8 empty] | 0 | 0
2.17.1.3 | คอนกรีตหยาบ 1:3:5 | 3 | ลบ.ม | 2193 | 6579 | 306 | 918 | 7497 | [8 empty] | 0 | 0
2.17.1.4 | คอนกรีตโครงสร้าง 240 KSC. CY. | 13 | ลบ.ม | 2420 | 31460 | 306 | 3978 | 35438 | [8 empty] | 0 | 0
2.17.1.5 | เหล็กเส้นกลมผิวข้ออ้อย (SD40) ขนาด 16 มม. | 1480 | กก. | 26.36 | 39012.8 | 3.3 | 4884 | 43896.8 | [8 empty] | 0 | 0
2.17.1.6 | ไม้แบบหล่อคอนกรีต | 8.8275 | ลบ.ฟ. | 400 | 3531 | 0 | 0 | 3531 | [8 empty] | 0 | 0
2.17.1.7 | ค่าแรงไม้แบบทั่วไป | 10 | ตร.ม | 0 | 0 | 133 | 1330 | 1330 | [8 empty] | 10 | 0
2.17.1.8 | ตะปู | 2 | กก. | 56.78 | 113.56 | 0 | 0 | 113.56 | [8 empty] | 0 | 0
2.17.1.9 | ลวดผูกเหล็ก | 44 | กก. | 33 | 1452 | 0 | 0 | 1452 | [8 empty] | 0 | 0
| รวม ฐานถังน้ำ | [6 empty] | 115806.36
2.17.2 | ผนังถัง | [15 empty] | 0 | 0
2.17.2.1 | คอนกรีตโครงสร้าง 240 KSC. CY. | 18 | ลบ.ม | 2420 | 43560 | 306 | 5508 | 49068 | [8 empty] | 0 | 0
2.17.2.2 | เหล็กเส้นกลมผิวข้ออ้อย (SD40) ขนาด 16 มม. | 2532 | กก. | 26.36 | 66743.52 | 3.3 | 8355.6 | 75099.12 | [8 empty] | 0 | 0
2.17.2.3 | เหล็กเส้นกลมผิวข้ออ้อย (SD40) ขนาด 20 มม. | 557 | กก. | 26.16 | 14571.12 | 2.9 | 1615.3 | 16186.42 | [8 empty] | 0 | 0
2.17.2.4 | ไม้แบบหล่อคอนกรีต | 125.3505 | ลบ.ฟ. | 400 | 50140.2 | 0 | 0 | 50140.2 | [8 empty] | 0 | 0
2.17.2.5 | ค่าแรงไม้แบบทั่วไป | 142 | ตร.ม | 0 | 0 | 133 | 18886 | 18886 | [8 empty] | 142 | 0
2.17.2.6 | ไม้โครงเคร่า | 47 | ลบ.ฟ. | 400 | 18800 | 0 | 0 | 18800 | [8 empty] | 0 | 0
2.17.2.7 | ตะปู | 17 | กก. | 56.78 | 965.26 | 0 | 0 | 965.26 | [8 empty] | 0 | 0
2.17.2.8 | ลวดผูกเหล็ก | 93 | กก. | 33 | 3069 | 0 | 0 | 3069 | [8 empty] | 0 | 0
2.17.2.9 | WATER STOP 6" | 25 | ม. | 167.8 | 4195 | 20 | 500 | 4695 |  | https://globalhouse.co.th/product/detail/1903282658107 | [6 empty] | 0 | 0
| รวม ผนังถัง | [6 empty] | 236909
2.17.3 | S1
2.17.3.1 | คอนกรีตโครงสร้าง 240 KSC. CY. | 7 | ลบ.ม | 2420 | 16940 | 306 | 2142 | 19082
2.17.3.2 | เหล็กเส้นกลมผิวเรียบ (SR24) ขนาด 9 มม. | 234 | กก. | 25.09 | 5871.06 | 4.1 | 959.4 | 6830.46
2.17.3.3 | ไม้แบบหล่อคอนกรีต | 33.5445 | ลบ.ฟ. | 400 | 13417.8 | 0 | 0 | 13417.8
2.17.3.4 | ค่าแรงไม้แบบทั่วไป | 38 | ตร.ม | 0 | 0 | 133 | 5054 | 5054
2.17.3.5 | ตะปู | 10 | กก. | 56.78 | 567.8 | 0 | 0 | 567.8
2.17.3.6 | ลวดผูกเหล็ก | 8 | กก. | 33 | 264 | 0 | 0 | 264
| รวม S1 | [6 empty] | 45216.06
| รวมงานโครงสร้างถังเก็บน้ำใต้ดิน | [6 empty] | 397931.42
2.18 | งานโครงสร้างฐานวางถังบำบัด | 1 | งาน | 0 | 0 | 0 | 0 | 0
2.18.1 | เสาเข็มหกเหลื่อม ขนาด 0.15 x 6.00 ม. | 36 | ต้น | 602 | 21672 | 176 | 6336 | 28008
2.18.2 | งานดินขุดพร้อมถมกลบ | 133 | ลบ.ม | 0 | 0 | 125 | 16625 | 16625
2.18.3 | ทรายหยาบบดอัดแน่นรองฐาน+รอบถัง | 46 | ลบ.ม | 537.39 | 24719.94 | 91 | 4186 | 28905.94
2.18.4 | คอนกรีตผสมหยาบ 1:3:5 | 2 | ลบ.ม | 2193 | 4386 | 306 | 612 | 4998
2.18.5 | คอนกรีตโครงสร้าง ( 240 ksc. Cylinder ) | 8 | ลบ.ม | 2420 | 19360 | 306 | 2448 | 21808
2.18.6 | เหล็กเส้นกลมผิวเรียบ (SR24) ขนาด 9 มม. | 93 | กก. | 25.09 | 2333.37 | 4.1 | 381.3 | 2714.67
2.18.7 | เหล็กเส้นกลมผิวข้ออ้อย (SD40) ขนาด 12 มม. | 5 | กก. | 26.36 | 131.8 | 3.3 | 16.5 | 148.3
2.18.8 | ไม้แบบหล่อคอนกรีต | 5 | ลบ.ฟ. | 400 | 2000 | 0 | 0 | 2000
2.18.9 | ค่าแรงไม้แบบทั่วไป | 6 | ตร.ม. | 0 | 0 | 133 | 798 | 798
2.18.10 | ตะปู | 2 | กก. | 56.78 | 113.56 | 0 | 0 | 113.56
2.18.11 | ลวดผูกเหล็ก | 3 | กก. | 33 | 99 | 0 | 0 | 99
2.18.12 | ลวดสลิง 6 มม. พร้อมห่วงยึดถัง | 6 | ชุด | 350 | 2100 | 50 | 300 | 2400
| รวมงานโครงสร้างฐานวางถังบำบัด | [6 empty] | 108618.47 | [8 empty] | 0 | 0
| รวมราคาหมวดงานโครงสร้าง (2) | [6 empty] | 8748357.61 | [8 empty] | 0 | 0

## ปร.4 (สถาปัต)
บัญชีปริมาณและราคา | [8 empty] | ปร.4 |  | 1965-12-01 | ราคา | แรง |  |  |  | ค่าแรงไม้แบบทั่วไป | งานขุดหลุมทำฐานรากพร้อมฝังกลบ
โครงการปรับปรุงอาคาร 11 มหาวิทยาลัยเทคโนโลยีราชมงคลอีสาน วิทยาเขตขอนแก่น | [10 empty] | ไม้แบบหล่อคอนกรีต | 400 | 0 |  |  |  | 0 | 0
เจ้าของโครงการ : มหาวิทยาลัยเทคโนโลยีราชมงคลอีสาน วิทยาเขตขอนแก่น | [10 empty] | ค่าแรงไม้แบบทั่วไป | 0 | 133 | 0 | ตร.ม. |  | 0 | 0
สถานที่ : มหาวิทยาลัยเทคโนโลยีราชมงคลอีสาน วิทยาเขตขอนแก่น ต.ในเมือง อ.เมืองขอนแก่น จ.ขอนแก่น | [7 empty] | คำสั่งที่ 627/2565 ลงวันที่ 3 พฤศจิกายน 2565 |  |  | ไม้โครงเคร่า | 400 | 0 |  |  |  | 0 | 0
รายการแสดงราคา งานออกแบบปรับปรุง | [10 empty] | ตะปู | 56.78 | 0 |  |  | พาณิชย์ จ.ขอนแก่น | 0 | 0
บัญชีปริมาณและราคา | [8 empty] | ปร.4 |  | 1965-08-01 | ราคา | แรง |  |  |  | ค่าแรงไม้แบบทั่วไป | งานขุดหลุมทำฐานรากพร้อมฝังกลบ
โครงการปรับปรุงอาคาร 11 มหาวิทยาลัยเทคโนโลยีราชมงคลอีสาน วิทยาเขตขอนแก่น | [10 empty] | ไม้แบบหล่อคอนกรีต | 400 | 0 |  |  |  | 0 | 0
เจ้าของโครงการ : มหาวิทยาลัยเทคโนโลยีราชมงคลอีสาน วิทยาเขตขอนแก่น | [10 empty] | ค่าแรงไม้แบบทั่วไป | 0 | 133 | 0 | ตร.ม. |  | 0 | 0
สถานที่ : มหาวิทยาลัยเทคโนโลยีราชมงคลอีสาน วิทยาเขตขอนแก่น ต.ในเมือง อ.เมืองขอนแก่น จ.ขอนแก่น | [7 empty] | วันที่ 7 เมษายน 2566 |  |  | ไม้โครงเคร่า | 400 | 0 |  |  |  | 0 | 0
เจ้าของหน่วยงาน : คณะครุศาสตร์อุตสาหกรรม | [10 empty] | ตะปู | 56.78 | 0 |  |  | พาณิชย์ จ.ขอนแก่น | 0 | 0
คำนวณราคากลางโดย : คำสั่งที่ 627/2565 ลงวันที่ 3 พฤศจิกายน 2565
ลำดับที่ | รายการ | จำนวน | หน่วย | ค่าวัสดุ |  | ค่าแรงงาน |  | รวมค่าวัสดุและค่าแรงงาน | หมายเหตุ |  | ลวดผูกเหล็ก | 31.92 | 0 |  |  | พาณิชย์ จ.กทม. | 0 | 0
|  |  |  | ราคาต่อหน่วย | จำนวนเงิน | ราคาต่อหน่วย | จำนวนเงิน |  |  |  | งานขุดหลุมทำฐานรากพร้อมฝังกลบ | 0 | 148 | 0 | ลบ.ม |  | 0 | 0
3 | หมวดงานสถาปัตยกรรม
3.1 | งานสถาปัตยกรรม
3.1.1 | งานพื้นและผิวพื้น
3.1.1.1 | - F0 พื้นโครงสร้างเดิม ปรับระดับ ปูกระเบื้อง ผิวด้าน สีเทาอ่อน ขนาด 30x30 cm | 305 | ตร.ม. | 350 | 106750 | 158 | 48190 | 154940 | รวมปูนทราย
3.1.1.2 | - F0.1 พื้นโครงสร้างเดิม ปรับระดับ ปูกระเบื้อง ผิวด้าน สีเทาอ่อน ขนาด 30x30 cm | 167 | ตร.ม. | 350 | 58450 | 158 | 26386 | 84836 | รวมปูนทราย
3.1.1.3 | - F0.2 พื้นโครงสร้างเดิม ปรับระดับ ปูกระเบื้องยาง หนาไม่น้อยกว่า 2 มม. ขนาด 30x30 cm | 275 | ตร.ม. | 393 | 108075 | 50 | 13750 | 121825
3.1.1.4 | - F1 พื้นโครงสร้าง ปรับระดับ ปูกระเบื้อง ผิวด้าน สีเทาอ่อน ขนาด 30x30 cm | 478 | ตร.ม. | 350 | 167300 | 158 | 75524 | 242824 | รวมปูนทราย
3.1.1.5 | - F2 พื้นโครงสร้าง ปรับระดับ ปูกระเบื้อง ผิวมัน สีเทาอ่อน ขนาด 30x30 cm | 491 | ตร.ม. | 350 | 171850 | 158 | 77578 | 249428 | รวมปูนทราย
3.1.1.6 | - F3 พื้นโครงสร้าง ปรับระดับ ผิวขัดมันเรียบ | 96 | ตร.ม. | 113 | 10848 | 82 | 7872 | 18720
3.1.1.7 | - F4 พื้นโครงสร้าง ปรับระดับ ปูกระเบื้อง ผิวด้าน สีเบส ขนาด 30x30 cm | 112 | ตร.ม. | 350 | 39200 | 158 | 17696 | 56896 | รวมปูนทราย
3.1.1.8 | - F5 พื้นโครงสร้าง ปรับระดับ ผิวขัดมันเรียบผสมน้ำยากันซึม ทับผิวหน้าด้วย POLYURETHANE | 637 | ตร.ม. | 123 | 78351 | 82 | 52234 | 130585
3.1.1.9 | - F6 พื้นโครงสร้าง ปรับระดับ ปูกระเบื้องยาง หนาไม่น้อยกว่า 2.5 มม. ผิวกึ่งด้าน สีไม้วอลนัท ขนาด 30x30 cm | 151 | ตร.ม. | 451 | 68101 | 50 | 7550 | 75651
3.1.1.10 | - F7 พื้นโครงสร้าง ปรับระดับ ปูกระเบื้องยาง หนาไม่น้อยกว่า 2 มม. ผิวมัน สีเทาอ่อน ขนาด 30x30 cm | 189 | ตร.ม. | 393 | 74277 | 50 | 9450 | 83727
3.1.1.11 | - ขีดร่องลายก้างปลา | 23 | ตร.ม | 0 | 0 | 45 | 1035 | 1035
3.1.1.12 | - ทำระบบกันซึม CEMENT BASE (ห้องน้ำ) | 151 | ตร.ม. | 83 | 12533 | 61 | 9211 | 21744
| รวมงานพื้นและผิวพื้น | [6 empty] | 1242211
3.1.2 | งานผนังและผิวผนัง
3.1.2.1 | งานผนัง
3.1.2.1.1 | - ผนังก่ออิฐมวลเบา (A) | 1736 | ตร.ม. | 273 | 473928 | 56 | 97216 | 571144
3.1.2.1.2 | - ผนังก่ออิฐมอญ ครึ่งแผ่น (B) | 316 | ตร.ม. | 284 | 89744 | 89 | 28124 | 117868
3.1.2.1.3 | - ผนังโครงคร่าวกัลวาไนซ์ปิดทับแผ่นซีเมนต์บอร์ดชนิดกันน้ำ หนา 12 มม. (C) | 493 | ตร.ม. | 615 | 303195 | 120 | 59160 | 362355
3.1.2.1.4 | - ผนังโครงคร่าวกัลวาไนซ์พร้อมติดตั้งฉนวนกันเสียง ปิดทับแผ่นยิปซั่มบอร์ด หนา 12 มม. (D) | 129 | ตร.ม. | 303 | 39087 | 100 | 12900 | 51987
3.1.2.1.5 | • ฉนวนกันเสียงใยหิน (ROCK WOOL) ขนาด 0.60 x 1.20 มม. หนา 50 มม. | 45 | แผ่น | 352.07 | 15843.15 | 50 | 2250 | 18093.15 |  | https://www.onestockhome.com/th/products/42874989/rockwool-safe-n-silent-pro-380_sound-insulation-materials_rockwool
3.1.2.1.6 | - เสาเอ็นและเอ็นทับหลัง | 753 | เมตร | 79 | 59487 | 44 | 33132 | 92619
| รวมงานผนัง | [6 empty] | 1214066.15
3.1.2.2 | งานผิวผนัง
3.1.2.2.1 | - งานฉาบปูนเรียบอิฐมวลเบา | 3035 | ตร.ม. | 120 | 364200 | 80 | 242800 | 607000
3.1.2.2.2 | - งานฉาบปูนเรียบอิฐมอญ ภายนอก | 145 | ตร.ม. | 75 | 10875 | 95 | 13775 | 24650
3.1.2.2.3 | - งานฉาบปูนเรียบอิฐมอญ ภายใน | 277 | ตร.ม. | 75 | 20775 | 82 | 22714 | 43489
3.1.2.2.4 | - กรุกระเบื้อง ผิวด้าน สีเทา ขนาด 30 x 30 ม. (3) | 242 | ตร.ม. | 318 | 76956 | 181 | 43802 | 120758
| รวมงานผิวผนัง | [6 empty] | 795897
| รวมงานผนังและผิวผนัง | [6 empty] | 2009963.15
3.1.3 | งานฝ้าเพดาน
3.1.3.1 | - C1 ฝ้า GYPSUM BOARD ขอบลาด หนา 9 มม. โครงคร่าว GALVANIZED หนา 1.2 มม. | 1088 | ตร.ม. | 298 | 324224 | 75 | 81600 | 405824
3.1.3.2 | - C2 ฝ้า GYPSUM BOARD ขอบลาด กันชื้น หนา 9 มม. โครงคร่าว GALVANIZED หนา 1.2 มม. | 198 | ตร.ม. | 343 | 67914 | 75 | 14850 | 82764
3.1.3.3 | - C3 ฝ้าท้องพื้น | 707 | ตร.ม. | 100 | 70700 | 82 | 57974 | 128674
3.1.3.4 | - C4 ฝ้า ACOUSTIC BOARD หนา 12.5 มม. ขนาด 0.60x0.60 ม. โครงคร่าว GALVANIZED หนา 1.2 มม. | 151 | ตร.ม. | 398 | 60098 | 90 | 13590 | 73688
| รวมงานฝ้าเพดาน | [6 empty] | 690950
3.1.4 | งานบันไดและราวกันตก
3.1.4.1 | บันได ST-01
3.1.4.1.1 | - งานตกแต่งบันได-และผิวพื้นบันได
3.1.4.1.1.1 | • ลูกตั้ง ลูกนอน ชานพัก ปูกระเบื้องแกรนิตโต้ ผิวด้าน สีเทาอ่อน ขนาด 60x60 cm (F1) | 35 | ตร.ม. | คิดในงานพื้น
3.1.4.1.1.2 | • จมูกบันไดอลูมิเนียม | 60 | ม. | 200 | 12000 | 40 | 2400 | 14400
3.1.4.1.2 | - งานราวกันตก ST-01
3.1.4.1.2.1 | • เหล็กกล่อง ขนาด 3"x1 1/2" หนา 2.3 มม. 3.81 kg/m | 60 | กก. | 38 | 2280 | 10 | 600 | 2880
3.1.4.1.2.2 | • เหล็กกล่อง ขนาด 2"x1" หนา 2.3 มม. 2.44 kg/m | 62 | กก. | 38 | 2356 | 10 | 620 | 2976
3.1.4.1.2.3 | • เหล็กแบน ขนาด 2" หนา 6 มม. 2.36 kg/m | 112 | กก. | 40 | 4480 | 10 | 1120 | 5600
3.1.4.1.2.4 | • ทาสีกันสนิม+ทาสีน้ำมัน | 13 | ตร.ม. | 58 | 754 | 35 | 455 | 1209
| รวม บันได ST-01 | [6 empty] | 27065
3.1.4.2 | บันได ST-02
3.1.4.2.1 | - แม่บันไดเหล็ก I-Beam - 150x75x5.5x9.5 mm. 17.1 kg/m. | 428 | กก. | 38 | 16264 | 10 | 4280 | 20544
3.1.4.2.2 | - ขั้นบันไดเหล็ก C-Channal - 250x90x9x13 mm. 34.60 kg/m. | 665 | กก. | 38 | 25270 | 10 | 6650 | 31920
3.1.4.2.3 | - ชานพักบันไดเหล็กแผ่นพับขึ้นรูปตามแบบ 4'x8' หนา 9 มม. | 2 | แผ่น | 6202.02 | 12404.04 | 2102.4 | 4204.8 | 16608.84
3.1.4.2.4 | - ลูกตั้งรับขั้นบันไดเหล็ก Rectangular Tube - 100x50x3.2 mm. 7.01 kg/m. | 125 | กก. | 38 | 4750 | 10 | 1250 | 6000
3.1.4.2.5 | - Plate 200x200x20 mm. | 8 | แผ่น | 544 | 4352 | 64 | 512 | 4864
3.1.4.2.6 | - Chemica bolt M16 | 48 | ชุด | 175 | 8400 | 0 | 0 | 8400
3.1.4.2.7 | - ทาสีกันสนิม+ทาสีน้ำมัน | 42 | ตร.ม. | 58 | 2436 | 35 | 1470 | 3906
3.1.4.2.8 | - งานตกแต่งบันได-และผิวพื้นบันได
3.1.4.2.8.1 | • ลูกตั้ง ลูกนอน ชานพัก ทำผิวหินขัด | 15 | ตร.ม. | 350 | 5250 | 153 | 2295 | 7545
3.1.4.2.9 | - งานราวกันตก ST-02
3.1.4.2.9.1 | • เหล็กกล่อง ขนาด 3"x1 1/2" หนา 2.3 มม. 3.81 kg/m | 86 | กก. | 38 | 3268 | 10 | 860 | 4128
3.1.4.2.9.2 | • เหล็กกล่อง ขนาด 2"x1" หนา 2.3 มม. 2.44 kg/m | 67 | กก. | 38 | 2546 | 10 | 670 | 3216
3.1.4.2.9.3 | • เหล็กแบน ขนาด 2" หนา 6 มม. 2.36 kg/m | 160 | กก. | 40 | 6400 | 10 | 1600 | 8000
3.1.4.2.9.4 | • ทาสีกันสนิม+ทาสีน้ำมัน | 17 | ตร.ม. | 58 | 986 | 35 | 595 | 1581
| รวม บันได ST-02 | [6 empty] | 116712.84
3.1.4.3 | บันได ST-03
3.1.4.3.1 | - งานตกแต่งบันได-และผิวพื้นบันได
3.1.4.3.1.1 | • ลูกตั้ง ลูกนอน ชานพัก ปูกระเบื้อง ผิวด้าน สีเทาอ่อน ขนาด 30x30 cm (F1) | 4 | ตร.ม. | คิดในงานพื้น
3.1.4.3.1.2 | • จมูกบันไดอลูมิเนียม | 10 | ม. | 200 | 2000 | 40 | 400 | 2400
| รวม บันได ST-03 | [6 empty] | 2400
3.1.4.4 | บันได ST-03.1
3.1.4.4.1 | - งานตกแต่งบันได-และผิวพื้นบันได
3.1.4.4.1.1 | • ลูกตั้ง ลูกนอน ชานพัก ปูกระเบื้อง ผิวด้าน สีเทาอ่อน ขนาด 30x30 cm (F1) | 5 | ตร.ม. | คิดในงานพื้น
3.1.4.4.1.2 | • จมูกบันไดอลูมิเนียม | 11 | ม. | 200 | 2200 | 40 | 440 | 2640
| รวม บันได ST-03.1 | [6 empty] | 2640
3.1.4.5 | บันได ST-05
3.1.4.5.1 | - งานตกแต่งบันได-และผิวพื้นบันได
3.1.4.5.1.1 | • ลูกตั้ง ลูกนอน ชานพัก ปูกระเบื้อง ผิวด้าน สีเทาอ่อน ขนาด 30x30 cm (F1) | 3 | ตร.ม. | คิดในงานพื้น
3.1.4.5.1.2 | • จมูกบันไดอลูมิเนียม | 7 | ม. | 200 | 1400 | 40 | 280 | 1680
| รวม บันได ST-05 | [6 empty] | 1680
3.1.4.6 | บันได ST-06
3.1.4.6.1 | - งานตกแต่งบันได-และผิวพื้นบันได
3.1.4.6.1.1 | • ลูกตั้ง ลูกนอน ชานพัก ปูกระเบื้อง ผิวด้าน สีเทาอ่อน ขนาด 30x30 cm (F1) | 5 | ตร.ม. | คิดในงานพื้น
3.1.4.6.1.2 | • จมูกบันไดอลูมิเนียม | 6 | ม. | 200 | 1200 | 40 | 240 | 1440
| รวม บันได ST-06 | [6 empty] | 1440
3.1.4.7 | บันได ST-07
3.1.4.7.1 | - งานตกแต่งบันได-และผิวพื้นบันได
3.1.4.7.1.1 | • ลูกตั้ง ลูกนอน ชานพัก ปูกระเบื้อง ผิวด้าน สีเทาอ่อน ขนาด 30x30 cm (F1) | 10 | ตร.ม. | คิดในงานพื้น
3.1.4.7.1.2 | • จมูกบันไดอลูมิเนียม | 19 | ม. | 200 | 3800 | 40 | 760 | 4560
| รวม บันได ST-07 | [6 empty] | 4560
3.1.4.8 | ราวกันตก ชั้น 1
3.1.4.8.1 | - เหล็กกล่อง ขนาด 3"x1 1/2" หนา 2.3 มม. 3.81 kg/m | 29 | กก. | 38 | 1102 | 10 | 290 | 1392
3.1.4.8.2 | - เหล็กกล่อง ขนาด 2"x1" หนา 2.3 มม. 2.44 kg/m | 24 | กก. | 38 | 912 | 10 | 240 | 1152
3.1.4.8.3 | - เหล็กแบน ขนาด 2" หนา 6 มม. 2.36 kg/m | 54 | กก. | 40 | 2160 | 10 | 540 | 2700
3.1.4.8.4 | - ทาสีกันสนิม+ทาสีน้ำมัน | 6 | ตร.ม. | 58 | 348 | 35 | 210 | 558
| รวม ราวกันตก ชั้น 1 | [6 empty] | 5802
3.1.4.9 | ราวกันตก โถงทางเดิน ชั้น 2
3.1.4.9.1 | - เหล็กกล่อง ขนาด 3"x1 1/2" หนา 2.3 มม. 3.81 kg/m | 100 | กก. | 38 | 3800 | 10 | 1000 | 4800
3.1.4.9.2 | - เหล็กกล่อง ขนาด 2"x1" หนา 2.3 มม. 2.44 kg/m | 88 | กก. | 38 | 3344 | 10 | 880 | 4224
3.1.4.9.3 | - เหล็กแบน ขนาด 2" หนา 6 มม. 2.36 kg/m | 186 | กก. | 40 | 7440 | 10 | 1860 | 9300
3.1.4.9.4 | - ทาสีกันสนิม+ทาสีน้ำมัน | 21 | ตร.ม. | 58 | 1218 | 35 | 735 | 1953
| รวม ราวกันตก โถงทางเดิน ชั้น 2 | [6 empty] | 20277
| รวมงานบันไดและราวกันตก | [6 empty] | 182576.84
3.1.5 | งานประตู-หน้าต่าง
3.1.5.1 | ประตู
3.1.5.1.1 | - D1 วงกบบานประตูอลูมิเนียม บานเลื่อนคู่ พร้อมช่องแสงติดตาย ลูกฟักกระจกลามิเนตใสตัดแสง หนา 3+3 มม. ขนาด 3.70x2.50 ม. | 1 | ชุด | 44296 | 44296 | 0 | 0 | 44296
3.1.5.1.2 | - D2 วงกบบานประตูอลูมิเนียม บานเปิดคู่ พร้อมช่องแสงติดตาย ลูกฟักกระจกลามิเนตใสตัดแสง หนา 3+3 มม. ขนาด 4.375x2.50 ม. | 2 | ชุด | 53767 | 107534 | 0 | 0 | 107534
3.1.5.1.3 | - D3 ประตูวงกบไม้เนื้อแข็ง กรุไม้อัดยางกันชื้น บานเปิดเดี่ยว พร้อมเกล็ดระบายอากาศ ลูกฟักกระจกฝ้า หนา 6 มม. ขนาด 0.90x2.50 ม. | 4 | ชุด | 6700 | 26800 | 1500 | 6000 | 32800
3.1.5.1.4 | - D4 ประตูวงกบไม้เนื้อแข็ง กรุไม้อัดยางกันชื้น บานเปิดเดี่ยว พร้อมช่องแสงติดตาย ลูกฟักกระจกลามิเนตใส หนา 3+3 มม. ขนาด 1.10x2.50 ม. | 8 | ชุด | 5600 | 44800 | 1500 | 12000 | 56800
3.1.5.1.5 | - D5 วงกบบานประตูไม้เนื้อแข็ง กรุไม้อัดยางกันชื้น บานเปิดคู่ ขนาด 1.90x2.05 ม. | 2 | ชุด | 7300 | 14600 | 2000 | 4000 | 18600
3.1.5.1.6 | - D6 วงกบบานประตูอลูมิเนียม บานเปิดเดี่ยวและบานเลื่อนสลับ พร้อมช่องแสงติดตาย ลูกฟักกระจกลามิเนตใสตัดแสง หนา 3+3 มม. ขนาด 1.90x2.50 ม. | 4 | ชุด | 38547 | 154188 | 0 | 0 | 154188
3.1.5.1.7 | - D7 ประตูวงกบไม้เนื้อแข็ง กรุไม้อัดยางกันชื้น บานเปิดคู่ พร้อมช่องแสงติดตาย ลูกฟักกระจกลามิเนตใสตัดแสง หนา 3+3 มม. ขนาด 1.90x2.50 ม. | 3 | ชุด | 9800 | 29400 | 2600 | 7800 | 37200
3.1.5.1.8 | - D8 วงกบบานประตูไม้เนื้อแข็ง กรุไม้อัดยางกันชื้น บานเปิดเดี่ยว ขนาด 1.00x2.05 ม. | 2 | ชุด | 4000 | 8000 | 1100 | 2200 | 10200
3.1.5.1.9 | - D9 วงกบบานประตูไม้เนื้อแข็ง กรุไม้อัดยางกันชื้น บานเปิดเดี่ยว ลูกฟักกระจกลามิเนตใส หนา 3+3 มม. ขนาด 0.90x2.05 ม. | 2 | ชุด | 3600 | 7200 | 1100 | 2200 | 9400
3.1.5.1.10 | - D10 วงกบบานประตูไม้เนื้อแข็ง กรุไม้อัดยางกันชื้น บานเปิดคู่ ขนาด 1.90x2.05 ม. | 1 | ชุด | 7300 | 7300 | 2000 | 2000 | 9300
3.1.5.1.11 | - D11 วงกบบานประตูไม้เนื้อแข็ง กรุไม้อัดยางกันชื้น บานเปิดเดี่ยว ขนาด 1.10x2.05 ม. | 1 | ชุด | 4400 | 4400 | 1200 | 1200 | 5600
3.1.5.1.12 | - D12 วงกบบานประตูไม้เนื้อแข็ง ติดตั้งฉนวนกันเสียง กรุไม้อัดยางกันชื้น บานเปิดคู่ ขนาด 1.50x2.50 ม. | 2 | ชุด | 8800 | 17600 | 2000 | 4000 | 21600
3.1.5.1.13 | - ฉนวนกันเสียงใยหิน (ROCK WOOL) ขนาด 0.60 x 1.20 มม. หนา 50 มม. | 11 | แผ่น | 352.07 | 3872.77 | 0 | 0 | 3872.77 |  | https://www.onestockhome.com/th/products/42874989/rockwool-safe-n-silent-pro-380_sound-insulation-materials_rockwool
3.1.5.1.14 | - D13 วงกบบานประตูอลูมิเนียม บานเปิดคู่ พร้อมช่องแสงติดตาย ลูกฟักกระจกลามิเนตใสตัดแสง หนา 3+3 มม. ขนาด 3.45x2.50 ม. | 1 | ชุด | 45849 | 45849 | 0 | 0 | 45849
3.1.5.1.15 | - D14 วงกบบานประตูเหล็กม้วน ขนาด 3.70x2.10 ม. | 1 | ชุด | 17357.54 | 17357.54 | 0 | 0 | 17357.54
3.1.5.1.16 | - D14.1 วงกบบานประตูเหล็กม้วน ขนาด 3.80x2.10 ม. | 1 | ชุด | 17744.09 | 17744.09 | 0 | 0 | 17744.09
3.1.5.1.17 | - D14.2 วงกบบานประตูเหล็กม้วน ขนาด 2.70x2.10 ม. | 1 | ชุด | 13491.99 | 13491.99 | 0 | 0 | 13491.99
3.1.5.1.18 | - D15 วงกบบานประตูไม้เนื้อแข็ง กรุไม้อัดยางกันชื้น บานเปิดเดี่ยว ขนาด 0.90x1.85 ม. | 2 | ชุด | 4900 | 9800 | 1100 | 2200 | 12000
| รวมงานประตู | [6 empty] | 617833.39
3.1.5.2 | หน้าต่าง
3.1.5.2.1 | - W1 วงกบบานหน้าต่างอลูมิเนียม ช่องแสงติดตาย ลูกฟักกระจกลามิเนตใสตัดแสง หนา 4+4 มม. ขนาด 10.8x5.05 ม. | 2 | ชุด | 225239 | 450478 | 0 | 0 | 450478
3.1.5.2.2 | - W2 วงกบบานหน้าต่างอลูมิเนียม บานกระทุ้ง พร้อมช่องแสงติดตาย ลูกฟักกระจกลามิเนตใสตัดแสง หนา 3+3 มม. ขนาด 1.15x2.00 ม. | 2 | ชุด | 12824 | 25648 | 0 | 0 | 25648
3.1.5.2.3 | - W3 วงกบบานหน้าต่างอลูมิเนียม บานกระทุ้ง ลูกฟักกระจกฝ้า หนา 3+3 มม. ขนาด 1.35x0.50 ม. | 4 | ชุด | 5464 | 21856 | 0 | 0 | 21856
3.1.5.2.4 | - W4 วงกบบานหน้าต่างอลูมิเนียม บานกระทุ้ง ลูกฟักกระจกฝ้า หนา 3+3 มม. ขนาด 2.00x0.50 ม. | 2 | ชุด | 7301 | 14602 | 0 | 0 | 14602
3.1.5.2.5 | - W5 วงกบบานหน้าต่างอลูมิเนียม บานเลื่อนสลับ พร้อมช่องแสงติดตาย ลูกฟักกระจกลามิเนตใสตัดแสง หนา 3+3 มม. ขนาด 2.55x1.50 ม. | 13 | ชุด | 18999 | 246987 | 0 | 0 | 246987
3.1.5.2.6 | - W6 วงกบบานหน้าต่างอลูมิเนียม ช่องแสงติดตาย ลูกฟักกระจกลามิเนตใสตัดแสง หนา 3+3 มม. ขนาด 3.50x2.20 ม. | 3 | ชุด | 31195 | 93585 | 0 | 0 | 93585
3.1.5.2.7 | - W7 วงกบบานหน้าต่างอลูมิเนียม ช่องแสงติดตาย ลูกฟักกระจกลามิเนตใสตัดแสง หนา 3+3 มม. ขนาด 1.50x2.20 ม. | 2 | ชุด | 13700 | 27400 | 0 | 0 | 27400
3.1.5.2.8 | - W8 วงกบบานหน้าต่างอลูมิเนียม ช่องแสงติดตาย ลูกฟักกระจกลามิเนตใสตัดแสง หนา 3+3 มม. ขนาด 0.50x11.10 ม. | 2 | ชุด | 19914 | 39828 | 0 | 0 | 39828
3.1.5.2.9 | - W8' วงกบบานหน้าต่างอลูมิเนียม ช่องแสงติดตาย ลูกฟักกระจกลามิเนตใสตัดแสง หนา 3+3 มม. ขนาด 0.50x9.45 ม. | 2 | ชุด | 17045 | 34090 | 0 | 0 | 34090
3.1.5.2.10 | - W9 วงกบบานหน้าต่างอลูมิเนียม บานเลื่อนคู่ พร้อมช่องแสงติดตาย ลูกฟักกระจกลามิเนตใสตัดแสง หนา 3+3 มม. ขนาด 3.50x1.50 ม. | 3 | ชุด | 24670 | 74010 | 0 | 0 | 74010
3.1.5.2.11 | - W9' วงกบบานหน้าต่างอลูมิเนียม บานเลื่อนคู่ พร้อมช่องแสงติดตาย ลูกฟักกระจกลามิเนตใสตัดแสง หนา 3+3 มม. ขนาด 3.45x1.50 ม. | 2 | ชุด | 24421 | 48842 | 0 | 0 | 48842
3.1.5.2.12 | - W10 วงกบบานหน้าต่างอลูมิเนียม บานเลื่อนคู่ พร้อมช่องแสงติดตาย ลูกฟักกระจกลามิเนตใสตัดแสง หนา 3+3 มม. ขนาด 4.375x1.50 ม. | 3 | ชุด | 30080 | 90240 | 0 | 0 | 90240
3.1.5.2.13 | - W11 วงกบบานหน้าต่างอลูมิเนียม บานเลื่อนสลับ พร้อมช่องแสงติดตาย ลูกฟักกระจกลามิเนตใสตัดแสง หนา 3+3 มม. ขนาด 1.50x1.50 ม. | 4 | ชุด | 11105 | 44420 | 0 | 0 | 44420
| รวมงานหน้าต่าง | [6 empty] | 1211986
| รวม งานประตู-หน้าต่าง | [6 empty] | 1829819.39
3.1.6 | งานสุขภัณฑ์ พร้อมอุปกรณ์ครบชุด
3.1.6.1 | - โถสุขภัณฑ์ สองชิ้น | 18 | ชุด | 4850 | 87300 | 450 | 8100 | 95400
3.1.6.1.1 | • STOP VALVE 1/2" | 18 | ตัว | 80 | 1440 | 35 | 630 | 2070
3.1.6.2 | - สายฉีดชำระ | 18 | ชุด | 300 | 5400 | 70 | 1260 | 6660
3.1.6.2.1 | • STOP VALVE 1/2" | 18 | ตัว | 80 | 1440 | 35 | 630 | 2070
3.1.6.3 | - ที่ใส่กระดาษชำระ | 18 | ชุด | ติดตั้งพร้อมชุดผนังสำเร็จรูป
3.1.6.4 | - อ่างล้างหน้าแบบฝังเคาน์เตอร์ | 12 | ชุด | 3500 | 42000 | 450 | 5400 | 47400
3.1.6.4.1 | • ก๊อกน้ำเดี่ยวอ่างล้างหน้า
3.1.6.4.2 | • ท่อน้ำทิ้งอ่างล้างหน้า
3.1.6.4.3 | • สะดืออ่างล้างหน้าแบบกด
3.1.6.4.4 | • สายน้ำดีอ่างล้างหน้า สายถักสแตนเลส
3.1.6.4.5 | • STOP VALVE 1/2"
3.1.6.5 | - กระจกเงาติดผนัง ขนาด 2.80 x 0.80 ม. หนา 6 มม. | 2 | บาน | 2460 | 4920 | 120 | 240 | 5160
3.1.6.6 | - กระจกเงาติดผนัง ขนาด 3.20 x 0.80 ม. หนา 6 มม. | 2 | บาน | 2811 | 5622 | 120 | 240 | 5862
3.1.6.7 | - โถปัสสาวะชาย พร้อมก็อกแบบกด | 8 | ชุด | 2100 | 16800 | 450 | 3600 | 20400
3.1.6.8 | - ก๊อกล้างพื้น | 4 | อัน | 125 | 500 | 25 | 100 | 600
3.1.6.9 | - ชุดผนังห้องน้ำสำเร็จรูป หนาไม่น้อยกว่า 25 มม. | 18 | ชุด | 12500 | 225000 | 900 | 16200 | 241200
3.1.6.10 | - TOP เคาน์เตอร์ กรุกระเบื้อง ผิวด้าน สีเทาอ่อน ขนาด 30x30 ซม. | 14 | ตร.ม | 257 | 3598 | 158 | 2212 | 5810
3.1.6.11 | - งานหล่อเคาน์เตอร์ | 12 | ม. | 0 | 0 | 160 | 1920 | 1920
3.1.6.11.1 | • ปูนซีเมนต์ | 12 | ถุง | 108.27 | 1299.24 | 0 | 0 | 1299.24
3.1.6.11.2 | • ทรายหยาบ | 4 | ลบ.ม | 537.39 | 2149.56 | 0 | 0 | 2149.56
3.1.6.11.3 | • หิน | 4 | ลบ.ม | 280.37 | 1121.48 | 0 | 0 | 1121.48
3.1.6.11.4 | • เหล็กเส้นกลมผิวเรียบ (RB) ขนาด 9 มม. | 146 | กก. | 25.09 | 3663.14 | 4.1 | 598.6 | 4261.74
3.1.6.11.5 | • ไม้แบบหล่อคอนกรีต | 8 | ตร.ม | 400 | 3200 | 133 | 1064 | 4264
| รวมงานสุขภัณฑ์ พร้อมอุปกรณ์ครบชุด | [6 empty] | 447648.02
3.1.7 | งานทาสี
3.1.7.1 | - ทาสีผนัง สำหรับทาภายใน (2) | 1651 | ตร.ม. | 35 | 57785 | 30 | 49530 | 107315
3.1.7.2 | - ทาสีผนัง สำหรับทาภายนอก (1,4,5) | 3261 | ตร.ม. | 44 | 143484 | 34 | 110874 | 254358
3.1.7.3 | - ทาสีฝ้าเพดาน | 2144 | ตร.ม. | 33 | 70752 | 30 | 64320 | 135072
3.1.7.4 | - ทาสีกันซึม POLYURETHANE เพื่อป้องกันการรั่วซึม (F5) | 637 | ตร.ม. | 140 | 89180 | 35 | 22295 | 111475
| รวมงานทาสี | [6 empty] | 608220
3.1.8 | งานหลังคา
3.1.8.1 | งานหลังคา METAL SHEET
3.1.8.1.1 | - แผ่นหลังคา METAL SHEET เคลือบสี หนา 0.4 มม. | 383 | ตร.ม | 290 | 111070 | 70 | 26810 | 137880
3.1.8.1.2 | - ฉนวนกันความร้อน POLYURETRIANE FOAM ความหนา 1" | 383 | ตร.ม | 280 | 107240 | 25 | 9575 | 116815
3.1.8.1.3 | - FLASHING ครอบหลังคา METAL SHEET | 65 | ม. | 260 | 16900 | 50 | 3250 | 20150
3.1.8.1.4 | - รางน้ำสแตนเลส 304 กว้าง 30 ซม. หนาไม่น้อยกว่า 1.2 มม. พับขึ้นรูปตามแบบ | 36 | ม. | 1300 | 46800 | 50 | 1800 | 48600
| รวมงานหลังคา | [6 empty] | 323445
3.1.9 | งานเบ็ดเตล็ด
3.1.9.1 | - งานฝาสแตนเลสปิดปากถังเก็บน้ำใต้ดิน ขนาด 0.80x0.80 ม. | 1 | ชุด | 15000 | 15000 | 3000 | 3000 | 18000
3.1.9.2 | - งานบันไดสแตนเลสถังเก็บน้ำใต้ดิน | 1 | ชุด | 12000 | 12000 | 2400 | 2400 | 14400
| รวมงานเบ็ดเตล็ด | [6 empty] | 32400
| รวมราคา 3.1 | [6 empty] | 7367233.4
3.2 | งานสถาปัตยกรรมตกแต่งภายนอก
3.2.1 | DT-01
3.2.1.1 | โครงเหล็กกล่องประกอบขี้นรูปตามแบบ ขนาด 10x20 ซม.
3.2.1.1.1 | - เหล็กกล่อง ขนาด 8"x4" หนา 2.7 มม. 12.13 kg/m. | 3844 | กก. | 48.8251 | 187683.5509 | 10 | 38440 | 226123.5509
3.2.1.1.2 | - ทาสีกันสนิม+ทาสีน้ำมัน | 191 | ตร.ม. | 58 | 11078 | 35 | 6685 | 17763
3.2.1.1.3 | - ACCESSORIE & FITTING | 1 | งาน | 59628.4653 | 59628.4653 | 17888.5396 | 17888.5396 | 77517.0049
| รวม DT-01 | [6 empty] | 321403.5558
3.2.2 | DT-02
3.2.2.1 | โครงเหล็กกล่องประกอบขี้นรูปตามแบบ ขนาด 10x20 ซม.
3.2.2.1.1 | - เหล็กกล่อง ขนาด 8"x4" หนา 2.7 มม. 12.13 kg/m. | 956 | กก. | 48.8251 | 46676.7624 | 10 | 9560 | 56236.7624
3.2.2.1.2 | - ทาสีกันสนิม+ทาสีน้ำมัน | 48 | ตร.ม. | 58 | 2784 | 35 | 1680 | 4464
3.2.2.1.3 | - ACCESSORIE & FITTING | 1 | งาน | 14003.0287 | 14003.0287 | 4200.9086 | 4200.9086 | 18203.9373
3.2.2.2 | โครงเหล็กกล่องประกอบขี้นรูปตามแบบ ขนาด 5x20 ซม.
3.2.2.2.1 | - เหล็กกล่อง ขนาด 8"x2" หนา 2.7 มม. 10.05 kg/m. | 7563 | กก. | 48.8251 | 369263.9687 | 10 | 75630 | 444893.9687
3.2.2.2.2 | - ทาสีกันสนิม+ทาสีน้ำมัน | 377 | ตร.ม. | 58 | 21866 | 35 | 13195 | 35061
3.2.2.2.3 | - ACCESSORIE & FITTING | 1 | งาน | 117338.9906 | 117338.9906 | 35201.6972 | 35201.6972 | 152540.6878
| รวม DT-02 | [6 empty] | 711400.3562
3.2.3 | DT-03
3.2.3.1 | โครงเหล็กกล่องประกอบขี้นรูปตามแบบ ขนาด 10x20 ซม.
3.2.3.1.1 | - เหล็กกล่อง ขนาด 8"x4" หนา 2.7 มม. 12.13 kg/m. | 2879 | กก. | 48.8251 | 140567.3629 | 10 | 28790 | 169357.3629
3.2.3.1.2 | - ทาสีกันสนิม+ทาสีน้ำมัน | 143 | ตร.ม. | 58 | 8294 | 35 | 5005 | 13299
3.2.3.1.3 | - ACCESSORIE & FITTING | 1 | งาน | 44658.4089 | 44658.4089 | 13397.5227 | 13397.5227 | 58055.9315 |  | GRC
| รวม DT-03 | [6 empty] | 240712.2945
3.2.4 | งานป้ายชื่ออาคารและตราสัญลักษณ์ | [8 empty] | 3507708
3.2.4.1 | DT-04
3.2.4.1.1 | - งานตัวอักษรสังกะสี Di-cut ความสูง 80 ซม. ยกขอบหนา 10 ซม. ทำสีดำ ชื่ออาคาร "11" (DT-04) | 1 | งาน | 16416 | 16416 | 3283.2 | 3283.2 | 19699.2
3.2.4.2 | DT-05
3.2.4.2.1 | - เหล็กกล่อง ขนาด 2"x2" หนา 0.23 มม. 3.34 kg/m. | 155 | กก. | 38 | 5890 | 10 | 1550 | 7440
3.2.4.2.2 | - อลูมิเนียมแผ่นเรียบ หนาไม้อยกว่า 4 มม. ทำสีขาว พับขึ้นรูปตามแบบ (พื้นป้ายชื่อคณะ) | 1 | งาน | 20531 | 20531 | 4106.2 | 4106.2 | 24637.2 |  | https://www.onestockhome.com/th/products/59587023/aluminium-sheet-1100_alloy-materials?item_id=38162141
3.2.4.2.3 | - งานตราสัญญาลักษณ์ " มหาวิทยาลัยเทคโนโลยีราชมงคลอีสาน " สแตนเลสกัดกรด (DT-05) | 1 | งาน | 57371 | 57371 | 11474.2 | 11474.2 | 68845.2
3.2.4.2.4 | - งานตัวอักษรสังกะสี Di-cut ความสูง 30 ซม. ยกขอบหนา 10 ซม. ทำสีดำ ชื่ออาคาร "คณะบริหารธุรกิจและเทคโนโลยีสารสนเทศ" (ภาษาไทย) (DT-05) | 1 | งาน | 73440 | 73440 | 14688 | 14688 | 88128
3.2.4.2.5 | - งานตัวอักษรสังกะสี Di-cut ความสูง 22 ซม. ยกขอบหนา 10 ซม. ทำสีดำ ชื่ออาคาร "Faculty of Business Administration and Information Technology" (ภาษาอังกฤษ) (DT-05) | 1 | งาน | 92520 | 92520 | 18504 | 18504 | 111024
3.2.4.2.6 | ป้ายชื่อห้องต่างๆภายในอาคาร เป็นวัสดุอะคริลิค (ขนาดและชื่อตัวอักษร ระบุภายหลัง) | 26 | ป้าย | 1200 | 31200 |  | 0 | 31200 | รวมค่าแรง
| รวม งานป้ายชื่ออาคารและตราสัญลักษณ์ | [6 empty] | 350973.6
3.3 | งานจัดสวนและไฟตกแต่ง
3.3.1 | งานจัดสวนในพื้นที่ตามตำแหน่งที่ระบุในแบบรูปรายการ พร้อมงานระบบไฟฟ้าและงานระบบประปา กำหนดตำแหน่งภายหลัง | 1 | งาน | 75000 | 75000 | 25000 | 25000 | 100000
| รวม งานจัดสวนและไฟตกแต่ง | [6 empty] | 100000 |  | 335372.4
| รวมราคา 3.2 | [6 empty] | 1724489.8064
| รวมราคาหมวดงานสถาปัตยกรรม (3) | [6 empty] | 9091723.2064

## ปร.4 (สุขาภิบาล)
บัญชีปริมาณและราคา | [8 empty] | ปร.4 |  |  |  | 1965-12-01 | ราคา | แรง |  |  |  | ค่าแรงไม้แบบทั่วไป | งานขุดหลุมทำฐานรากพร้อมฝังกลบ
โครงการปรับปรุงอาคาร 11 มหาวิทยาลัยเทคโนโลยีราชมงคลอีสาน วิทยาเขตขอนแก่น | [12 empty] | ไม้แบบหล่อคอนกรีต | 400 | 0 |  |  |  | 0 | 0
เจ้าของโครงการ : มหาวิทยาลัยเทคโนโลยีราชมงคลอีสาน วิทยาเขตขอนแก่น | [12 empty] | ค่าแรงไม้แบบทั่วไป | 0 | 133 | 0 | ตร.ม. |  | 0 | 0
สถานที่ : มหาวิทยาลัยเทคโนโลยีราชมงคลอีสาน วิทยาเขตขอนแก่น ต.ในเมือง อ.เมืองขอนแก่น จ.ขอนแก่น | [7 empty] | คำสั่งที่ 627/2565 ลงวันที่ 3 พฤศจิกายน 2565 |  |  |  |  | ไม้โครงเคร่า | 400 | 0 |  |  |  | 0 | 0
รายการแสดงราคา งานออกแบบปรับปรุง | [12 empty] | ตะปู | 56.78 | 0 |  |  | พาณิชย์ จ.ขอนแก่น | 0 | 0
บัญชีปริมาณและราคา | [8 empty] | ปร.4 |  |  |  | 1965-08-01 | ราคา | แรง |  |  |  | ค่าแรงไม้แบบทั่วไป | งานขุดหลุมทำฐานรากพร้อมฝังกลบ
โครงการปรับปรุงอาคาร 11 มหาวิทยาลัยเทคโนโลยีราชมงคลอีสาน วิทยาเขตขอนแก่น | [12 empty] | ไม้แบบหล่อคอนกรีต | 400 | 0 |  |  |  | 0 | 0
เจ้าของโครงการ : มหาวิทยาลัยเทคโนโลยีราชมงคลอีสาน วิทยาเขตขอนแก่น | [12 empty] | ค่าแรงไม้แบบทั่วไป | 0 | 133 | 0 | ตร.ม. |  | 0 | 0
สถานที่ : มหาวิทยาลัยเทคโนโลยีราชมงคลอีสาน วิทยาเขตขอนแก่น ต.ในเมือง อ.เมืองขอนแก่น จ.ขอนแก่น | [7 empty] | วัน 7 เมษายน 2566 |  |  |  |  | ไม้โครงเคร่า | 400 | 0 |  |  |  | 0 | 0
เจ้าของหน่วยงาน : คณะครุศาสตร์อุตสาหกรรม | [12 empty] | ตะปู | 56.78 | 0 |  |  | พาณิชย์ จ.ขอนแก่น | 0 | 0
คำนวณราคากลางโดย : คำสั่งที่ 627/2565 ลงวันที่ 3 พฤศจิกายน 2565
ลำดับที่ | รายการ | จำนวน | หน่วย | ค่าวัสดุ |  | ค่าแรงงาน |  | รวมค่าวัสดุและค่าแรงงาน | หมายเหตุ |  |  |  | ลวดผูกเหล็ก | 31.92 | 0 |  |  | พาณิชย์ จ.กทม. | 0 | 0
|  |  |  | ราคาต่อหน่วย | จำนวนเงิน | ราคาต่อหน่วย | จำนวนเงิน | [5 empty] | งานขุดหลุมทำฐานรากพร้อมฝังกลบ | 0 | 148 | 0 | ลบ.ม |  | 0 | 0
4 | หมวดงานระบบสุขาภิบาล
4.1 | ระบบน้ำประปา ( Cold Water Supply System )
4.1.1 | ชุดปั๊มน้ำเพิ่มแรงดัน (Package Booster pump set , Two pumps ) | 1 | ชุด | 149265 | 149265 | 4000 | 4000 | 153265 |  | Calpeda |  | ค่าแรง SECCO
4.1.1.1 | - PBS 01,02 CAP 2 x ….60.... GPM, TDH ….35.... M.2900 RPM. 3.2 HP (2.4 กิโลวัตต์) |  |  | 0 | 0 | 0 | 0 | 0
4.1.1.2 | - Pressure diaphragm Tank Capacity 200 Litres. |  |  | 0 | 0 | 0 | 0 | 0
4.1.1.3 | - Booster pump controller, Two pumps Operation Working day control by Timer |  |  | 0 | 0 | 0 | 0 | 0
4.1.1.4 | Alternate/ Parallel Controller ( สลับ+เสริม การทำงาน ), 'Automatic control by Pressure switch |  |  | 0 | 0 | 0 | 0 | 0
4.1.1.5 | Low level Cut-off by Electrod Senser, 'Phase protection relay |  |  | 0 | 0 | 0 | 0 | 0
4.1.1.6 | Control box Out-door type |  |  | 0 | 0 | 0 | 0 | 0
4.1.1.7 | Vibration Isolator | 1 | เหมา | 1865.8125 | 1865.8125 | 559.7437 | 559.7437 | 2425.5563 |  |  |  | SECCO ประมาณ 2500
4.1.1.8 | Concrete pad w/Foundation | 1 | งาน | BY CIVIL | [5 empty] | size 1.20 x 1.70 x0.10
4.1.2 | ระบบไฟฟ้า และระบบควบคุม
4.1.2.1 | ท่อไฟ ( Conduit ) | 1 | เหมา | 8955.9 | 8956 | 2686.8 | 2687 | 11643
4.1.2.2 | สายไฟ ( Wiring ) | 1 | เหมา | 5970.6 | 5971 | 1791.3 | 1791 | 7762
4.1.2.3 | Supports & Accessories | 1 | เหมา | 1492.7 | 1493 | 447.9 | 448 | 1941
4.1.3 | ถังเก็บน้ำใต้ดิน ( UNDERGROUND WATER TANK ) | 1 | งาน | BY CIVIL
4.1.4 | ท่อ PVC Class 13.5 | [8 empty] | ราคา / ท่อน | ราคา / เมตร | ราคา กลางพาณิชย์ ขอนแก่น สค.65
4.1.4.1 | - Dia. 1/2" | 172 | เมตร | 16.05 | 2760.6 | 30 | 5160 | 7920.6 |  | 64.18 | 16.05 | บัญชีค่าแรง ส.ค. 65
4.1.4.2 | - Dia. 3/4" | 43 | เมตร | 15.97 | 686.71 | 30 | 1290 | 1976.71 |  | 63.86 | 15.97
4.1.4.3 | - Dia. 1" | 11 | เมตร | 25.94 | 285.34 | 30 | 330 | 615.34 |  | 103.74 | 25.94
4.1.4.4 | - Dia. 1 1/4" | 17 | เมตร | 40.07 | 681.19 | 30 | 510 | 1191.19 |  | 160.28 | 40.07
4.1.4.5 | - Dia. 1 1/2" | 37 | เมตร | 46.48 | 1719.76 | 30 | 1110 | 2829.76 |  | 185.92 | 46.48
4.1.4.6 | - Dia. 2" | 11 | เมตร | 63.55 | 699.05 | 40 | 440 | 1139.05 |  | 254.21 | 63.55
4.1.4.7 | - Dia. 2 1/2" | 38 | เมตร | 112.03 | 4257.14 | 60 | 2280 | 6537.14 |  | 448.13 | 112.03
4.1.4.8 | ข้อต่อ และอุปกรณ์ท่อ (Fittings & Accessories) | 1 | เหมา | 5544.895 | 5544.895 | 1663.47 | 1663.47 | 7208.365 |  | บัญชีค่าแรง
4.1.4.9 | เหล็กยึดท่อ (Hangers and Supports) | 1 | เหมา | 3326.937 | 3326.937 | 998.08 | 998.08 | 4325.017 |  | บัญชีค่าแรง
4.1.4.10 | ทดสอบ ทำความสะอาด ทาสีสัญลักษณ์ท่อ (Test & Cleaning & Painting) | 1 | เหมา | 1108.979 | 1108.979 | 332.69 | 332.69 | 1441.669 |  | บัญชีค่าแรง
4.1.5 | ประตูน้ำทองเหลืองลิ้นเกต (Gate Valve. ) แรงดัน 125 ปอนด์ | [8 empty] | ราคา ส่วนกลาง ส.ค.65 ตราโตโย
4.1.5.1 | - Dia. 1/2" | 1 | ตัว | 480 | 480 | 100 | 100 | 580 |  | TOYO 206 | บัญชีค่าแรง ส.ค. 65
4.1.5.2 | - Dia. 1 1/4" | 2 | ตัว | 1016 | 2032 | 250 | 500 | 2532 |  | TOYO 206
4.1.5.3 | - Dia. 1 1/2" | 4 | ตัว | 1360 | 5440 | 300 | 1200 | 6640 |  | TOYO 206
4.1.6 | ประตูน้ำเหล็กหล่อลิ้นปีกผีเสื้อ (Butterfly Valve )
4.1.6.1 | - Dia. 2 1/2" | 3 | ตัว | 1400 | 4200 | 500 | 1500 | 5700 |  | Kistler | บัญชีค่าแรง ส.ค. 65
4.1.7 | ตัวกรองทองเหลือง (Y-Patterm, Bronze)
4.1.7.1 | - Dia. 2 1/2" | 2 | ตัว | 3200 | 6400 | 500 | 1000 | 7400 |  | Kistler | บัญชีค่าแรง ส.ค. 65
4.1.8 | ข้อต่ออ่อนชนิดรับแรงดัน (Flexible Connection)
4.1.8.1 | - Dia. 2 1/2" | 3 | ชุด | 2200 | 6600 | 500 | 1500 | 8100 |  | Kistler | บัญชีค่าแรง ส.ค. 65
4.1.9 | มาตรวัดน้ำ ชนิดใบพัด ระบบแม่เหล็ก-สองชั้น ต่อด้วยเกลียว (Water Meter)
4.1.9.1 | - Dia. 1 1/2" | 1 | เครื่อง | 3300 | 3300 | 300 | 300 | 3600 |  | TAYO | บัญชีค่าแรง ส.ค. 65
4.1.10 | วาล์วลูกลอยสแตนเลส ก้านทองเหลือง ( Float Valve )
4.1.10.1 | - Dia. 1 1/2" | 1 | ชุด | 1000 | 1000 | 300 | 300 | 1300 |  | ABLETOOL
4.1.11 | วาวล์หัวกะโหลกเหล็กหล่อ (Foot Valve Cast Iron)
4.1.11.1 | - Dia. 2 1/2" | 2 | ชุด | 2800 | 5600 | 500 | 1000 | 6600 |  | Kistler |  | บัญชีค่าแรง ส.ค.65
4.1.12 | Pressure gauge W/Snubber & valve | 3 | ชุด | 1215 | 3645 | 100 | 300 | 3945 |  | WEKSLER
4.1.13 | ก๊อกน้ำล้างพื้น | 5 | อัน | 125 | 625 | 25 | 125 | 750 |  | สพฐ 65
4.1.14 | วาล์วระบายแรงดันอัตโนมัติ (Automatic Air Vent Valve) | [8 empty] | FIVALCO
4.1.14.1 | - Dia. 1/2" | 1 | ชุด | 2400 | 2400 | 100 | 100 | 2500
4.1.15 | บอลวาล์ว (Ball Valve) | [8 empty] | TOYO | ค่าแรงจากบัญชีค่าแรง/ดำเนินการ
4.1.15.1 | - Dia. 1/2" | 1 | ตัว | 245 | 245 | 100 | 100 | 345
| รวมระบบน้ำประปา ( Cold Water Supply System ) | [6 empty] | 262213.3972
4.2 | ระบบระบายน้ำโสโครก น้ำทิ้ง ระบายอากาศและ ท่อน้ำทิ้งจากห้องครัว ( S, W, V, K )
4.2.1 | ถังบำบัดน้ำเสียสำเร็จรูป ชนิดเติมอากาศ พร้อมอุปกรณ์
4.2.1.1 | - ขนาด 35,000 ลิตร | 1 | ชุด | 400000 | 400000 | 59440 | 59440 | 459440 | ไม่รวมค่าฐานราก และค่าขนส่ง | สพฐ 65
4.2.1.1.1 | เครื่องเติมอากาศ (AIR blower) สามารถผลิตลมได้มากกว่า 0.76 ลบ.ม /นาที
4.2.1.1.2 | ค่า BOD น้ำออกนอกถัง ไม่เกินกว่า 20 มิลลิกรัม/ลิตร
4.2.1.2 | งานเสาเข็มและฐานรากรับถังบำบัด | 1 | งาน | BY CIVIL
4.2.1.3 | งานขุดดินและถมกลับ | 1 | งาน | BY CIVIL
4.2.2 | ถังดักไขมันสำเร็จรูป ชนิดวางใต้ซิงค์หรือตั้งพื้น (GREASE TRAP TANK)
4.2.2.1 | - ขนาด 40 ลิตร | 1 | ชุด | 2490 | 2490 | 700 | 700 | 3190 |  | สพฐ 65
4.2.3 | ท่อ PVC Class 8.5 | [10 empty] | ราคา / ท่อน
4.2.3.1 | - Dia. 1 1/2" | 55 | เมตร | 27.4 | 1507 | 30 | 1650 | 3157 |  | พาณิชย์กลาง สค. 65 |  | 109.6
4.2.3.2 | - Dia. 2" | 223 | เมตร | 43.2 | 9633.6 | 40 | 8920 | 18553.6 |  | พาณิชย์กลาง สค. 65 |  | 172.8
4.2.3.3 | - Dia. 2 1/2" | 9 | เมตร | 68.4 | 615.6 | 50 | 450 | 1065.6 |  | พาณิชย์กลาง สค. 65 |  | 273.6
4.2.3.4 | - Dia. 4" | 99 | เมตร | 153.6 | 15206.4 | 100 | 9900 | 25106.4 |  | พาณิชย์กลาง สค. 65 |  | 614.4
4.2.3.5 | - Dia. 6" | 24 | เมตร | 232 | 5568 | 200 | 4800 | 10368 |  | พาณิชย์กลาง สค. 65 |  | 928 | ราคา / เมตร
4.2.3.6 | ข้อต่อ และอุปกรณ์ท่อ (Fittings & Accessories) | 1 | เหมา | 13012.24 | 13012.24 | 3903.672 | 3903.672 | 16915.912 |  |  |  |  | 27.4 | - Dia. 1 1/2"
4.2.3.7 | เหล็กยึดท่อ (Hangers and Supports) | 1 | เหมา | 9759.18 | 9759.18 | 2927.754 | 2927.754 | 12686.934 |  |  |  |  | 43.2 | - Dia. 2"
4.2.3.8 | ทดสอบ ทำความสะอาด ทาสีสัญลักษณ์ท่อ (Test & Cleaning & Painting) | 1 | เหมา | 3253.06 | 3253.06 | 975.918 | 975.918 | 4228.978 |  |  |  |  | 68.4 | - Dia. 2 1/2"
4.2.4 | ชุดระบายน้ำพื้น (Floor Drain : FD ) W/ P-trap | [8 empty] | 112A (TCP) |  | บัญชีค่าแรง ส.ค.65 | 153.6 | - Dia. 4"
4.2.4.1 | - Dia. 2" | 6 | ชุด | 675 | 4050 | 200 | 1200 | 5250 |  | +P-trap |  |  | 232 | - Dia. 6"
4.2.5 | ชุดระบายน้ำพื้น (Floor Drain : FD ) W/ Bell-trap | [8 empty] | 113A (TCP) |  | บัญชีค่าแรง ส.ค.65
4.2.5.1 | - Dia. 2" | 5 | ชุด | 517 | 2585 | 200 | 1000 | 3585
4.2.6 | ชุดช่องเปิดทำความสะอาดท่อที่พื้น ( Floor Cleanout : FCO )
4.2.6.1 | - Dia. 2" | 4 | ชุด | 834 | 3336 | 200 | 800 | 4136 |  | 322(TCP) |  | บัญชีค่าแรง ส.ค.65
4.2.6.2 | - Dia. 4" | 4 | ชุด | 993 | 3972 | 400 | 1600 | 5572 |  | 322(TCP)
4.2.6.3 | - Dia. 6" | 1 | ชุด | 1692 | 1692 | 600 | 600 | 2292 |  | 322(TCP)
4.2.7 | ชุดช่องเปิดทำความสะอาดปลายท่อ ฝาชุบทองเหลือง ( Cleanout : CO )
4.2.7.1 | - Dia. 4" | 2 | ชุด | 190 | 380 | 200 | 400 | 780 |  | 314 (TCP) |  | บัญชีค่าแรง ส.ค.65
4.2.8 | ชุดระบายอากาศ ฝาเหล็กหล่อ แบบโดม( Air Vent Cap, Floor )
4.2.8.1 | - Dia. 2" | 2 | ชุด | 290 | 580 | 200 | 400 | 980 |  | 803 (TCP) |  | บัญชีค่าแรง ส.ค.65
4.2.8.2 | - Dia. 2 1/2" | 1 | ชุด | 600 | 600 | 250 | 250 | 850 |  | 803 (TCP)
4.2.9 | ท่อยางกันทรุด ( Flex Drain )
4.2.9.1 | - Dia. 6" | 3 | ชุด | 2780 | 8340 | 300 | 900 | 9240 | รวม Clamp รัดท่อ | TOPFLEX |  | บัญชีค่าแรง ส.ค.65
| รวมระบบระบายน้ำโสโครก น้ำทิ้ง ระบายอากาศและ ท่อน้ำทิ้งจากห้องครัว ( S, W, V, K ) | [6 empty] | 587397.424
4.3 | ระบบระบายน้ำฝน และระบายน้ำนอกอาคาร ( Storm Drain & Building Drain System )
ระบบระบายน้ำฝน ( Storm Drain ), Gravity System
4.3.1 | ท่อ PVC Class 8.5 | [10 empty] | ราคา / ท่อน
4.3.1.1 | - Dia. 4" | 124 | เมตร | 153.6 | 19046 | 100 | 12400 | 31446 |  | พาณิชย์กลาง สค. 65 |  | 614.4
4.3.1.2 | - Dia. 6" | 60 | เมตร | 232 | 13920 | 200 | 12000 | 25920 |  | พาณิชย์กลาง สค. 65 |  | 928
4.3.1.3 | ข้อต่อ และอุปกรณ์ท่อ (Fittings & Accessories) | 1 | เหมา | 13186.4 | 13186 | 3955.8 | 3956 | 17142
4.3.1.4 | เหล็กยึดท่อ (Hangers and Supports) | 1 | เหมา | 9889.8 | 9890 | 2967 | 2967 | 12857
4.3.1.5 | ทดสอบ ทำความสะอาด ทาสีสัญลักษณ์ท่อ (Test & Cleaning & Painting) | 1 | เหมา | 3296.6 | 3297 | 989.1 | 989 | 4286 |  |  |  |  | ราคา / เมตร
4.3.2 | ชุดระบายน้ำหลังคา ( Roof Drain : RD ) | [11 empty] | 153.6 | - Dia. 4"
4.3.2.1 | - Dia. 4" | 17 | ชุด | 783 | 13311 | 400 | 6800 | 20111 |  | 224 (TCP) |  | บัญชีค่าแรง ส.ค.65 | 232 | - Dia. 6"
4.3.3 | ท่อยางกันทรุด ( Flex Drain )
4.3.3.1 | - Dia. 4" | 1 | ชุด | 1290 | 1290 | 200 | 200 | 1490 | รวม Clamp รัดท่อ | TOPFLEX |  | บัญชีค่าแรง ส.ค.65
4.3.3.2 | - Dia. 6" | 2 | ชุด | 1830 | 3660 | 300 | 600 | 4260 | รวม Clamp รัดท่อ | TOPFLEX
| รวมระบบระบายน้ำฝน และระบายน้ำนอกอาคาร ( Storm Drain & Building Drain System ) | [6 empty] | 117512
4.4 | ระบบระบายน้ำนอกอาคาร (Building Drain System )
4.4.1 | ท่อระบายนํ้าคอนกรีตเสริมเหล็ก ปากลิ้นราง ชั้นคุณภาพ 3
4.4.1.1 | - ขนาด Ø 30 ซม. | 81 | ท่อน | 353.51 | 28634 | 106.053 | 8590 | 37224 |  | พาณิชย์ ขอนแก่น สค. 65 |  | ค่าแรงคิด 30 - 37 % ของค่าวัสดุ
4.4.2 | บ่อพัก คสล. พร้อมฝา คสล.
4.4.2.1 | - ขนาด 0.50 x 0.50 ม. | 9 | บ่อ | 2100 | 18900 | 500 | 4500 | 23400
4.4.3 | บ่อดักขยะ พร้อมฝาบ่อ | 1 | บ่อ | 12000 | 12000 | 800 | 800 | 12800
4.4.3.1 | งานดินขุด | 88.72 | ลบ.ม. | 0 | 0 | 99 | 8783.28 | 8783.28 |  | ค่าแรงจากบัญชีค่าแรง/ดำเนินการ
4.4.3.2 | ทรายหยาบรองพื้น | 9.76 | ลบ.ม. | 537.39 | 5244.9264 | 91 | 888.16 | 6133.0864 |  | พาณิชย์ ขอนแก่น สค. 65
4.4.3.3 | คอนกรีตหยาบรองพื้น 1:3:5 ( ประเภท 1 ) | 4.65 | ลบ.ม. | 1400 | 6510 | 398 | 1850.7 | 8360.7 |  | สพฐ 65
| รวมระบบระบายน้ำนอกอาคาร (Building Drain System ) | [6 empty] | 96701.0664
4.5 | งานอื่นๆ
4.5.1 | งานทดสอบระบบ Test & Commissioning | 1 | เหมา | 0 | 0 | 3000 | 3000 | 3000
4.5.2 | เครื่องดับเพลิง แบบผงเคมีแห้ง ขนาด 10 ปอนด์ | 4 | ถัง | 800 | 3200 | 200 | 800 | 4000 |  | สพฐ 65
| รวมงานอื่นๆ | [6 empty] | 7000
| รวมราคาหมวดงานระบบสุขาภิบาล (4) | [6 empty] | 1070823.8876

## ปร.4 (งานระบบไฟฟ้า)
บัญชีปริมาณและราคา | [8 empty] | ปร.4 |  |  | 1965-12-01 | ราคา | แรง |  |  |  | ค่าแรงไม้แบบทั่วไป | งานขุดหลุมทำฐานรากพร้อมฝังกลบ
โครงการปรับปรุงอาคาร 11 มหาวิทยาลัยเทคโนโลยีราชมงคลอีสาน วิทยาเขตขอนแก่น | [11 empty] | ไม้แบบหล่อคอนกรีต | 400 | 0 |  |  |  | 0 | 0
เจ้าของโครงการ : มหาวิทยาลัยเทคโนโลยีราชมงคลอีสาน วิทยาเขตขอนแก่น | [11 empty] | ค่าแรงไม้แบบทั่วไป | 0 | 133 | 0 | ตร.ม. |  | 0 | 0
สถานที่ : มหาวิทยาลัยเทคโนโลยีราชมงคลอีสาน วิทยาเขตขอนแก่น ต.ในเมือง อ.เมืองขอนแก่น จ.ขอนแก่น | [7 empty] | คำสั่งที่ 627/2565 ลงวันที่ 3 พฤศจิกายน 2565 |  |  |  | ไม้โครงเคร่า | 400 | 0 |  |  |  | 0 | 0
รายการแสดงราคา งานออกแบบปรับปรุง | [11 empty] | ตะปู | 56.78 | 0 |  |  | พาณิชย์ จ.ขอนแก่น | 0 | 0
บัญชีปริมาณและราคา | [8 empty] | ปร.4 |  |  | 1965-08-01 | ราคา | แรง |  |  |  | ค่าแรงไม้แบบทั่วไป | งานขุดหลุมทำฐานรากพร้อมฝังกลบ
โครงการปรับปรุงอาคาร 11 มหาวิทยาลัยเทคโนโลยีราชมงคลอีสาน วิทยาเขตขอนแก่น | [11 empty] | ไม้แบบหล่อคอนกรีต | 400 | 0 |  |  |  | 0 | 0
เจ้าของโครงการ : มหาวิทยาลัยเทคโนโลยีราชมงคลอีสาน วิทยาเขตขอนแก่น | [11 empty] | ค่าแรงไม้แบบทั่วไป | 0 | 133 | 0 | ตร.ม. |  | 0 | 0
สถานที่ : มหาวิทยาลัยเทคโนโลยีราชมงคลอีสาน วิทยาเขตขอนแก่น ต.ในเมือง อ.เมืองขอนแก่น จ.ขอนแก่น | [7 empty] | วันที่ 7 เมษายน 2566 |  |  |  | ไม้โครงเคร่า | 400 | 0 |  |  |  | 0 | 0
เจ้าของหน่วยงาน : คณะครุศาสตร์อุตสาหกรรม | [11 empty] | ตะปู | 56.78 | 0 |  |  | พาณิชย์ จ.ขอนแก่น | 0 | 0
คำนวณราคากลางโดย : คำสั่งที่ 627/2565 ลงวันที่ 3 พฤศจิกายน 2565
ลำดับที่ | รายการ | จำนวน | หน่วย | ค่าวัสดุ |  | ค่าแรงงาน |  | รวมค่าวัสดุและค่าแรงงาน | หมายเหตุ |  |  | ลวดผูกเหล็ก | 31.92 | 0 |  |  | พาณิชย์ จ.กทม. | 0 | 0
|  |  |  | ราคาต่อหน่วย | จำนวนเงิน | ราคาต่อหน่วย | จำนวนเงิน |  |  |  |  | งานขุดหลุมทำฐานรากพร้อมฝังกลบ | 0 | 148 | 0 | ลบ.ม |  | 0 | 0
5 | หมวดงานระบบไฟฟ้าและสื่อสาร
5.1 | ตู้ควบคุมระบบไฟฟ้าหลัก
5.1.1 | Main Distribution Board
5.1.1.1 | - MDB | 1 | ชุด | 141000 | 141000 | 28200 | 28200 | 169200 |  | SPE
| รวม Main Distribution Board | [6 empty] | 169200
5.1.2 | แผงเมนไฟฟ้า Load Center
5.1.2.1 | - ตู้โหลดเซ็นเตอร์ 3 เฟส 4 สาย 100 A 42 ช่อง (Schneider) (LP11,LP21) | 2 | ชุด | 8293 | 16586 | 1500 | 3000 | 19586 |  | SCHNEIDER/SIRICHAI
5.1.2.2 | - ตู้โหลดเซ็นเตอร์ 3 เฟส 4 สาย 100 A 24 ช่อง (Schneider) (LPAC1,LPAC2) | 2 | ชุด | 9877 | 19754 | 1200 | 2400 | 22154 |  | ราคา สพฐ ปี 2566
5.1.2.3 | - ตู้โหลดเซ็นเตอร์ 3 เฟส 4 สาย 100 A 12 ช่อง (Schneider) (LPAC3,LPSN) | 2 | ชุด | 8560 | 17120 | 1200 | 2400 | 19520 |  | ราคา สพฐ ปี 2566
5.1.2.4 | - Main Circuit Breaker ขนาด 80 A 3P 15 ka (MCCB) (Schneider) | 2 | อัน | 1403 | 2806 | 0 | 0 | 2806 |  | SCHNEIDER/SIRICHAI
5.1.2.5 | - Main Circuit Breaker ขนาด 50 A 3P 15 ka (MCCB) (Schneider) | 3 | อัน | 1403 | 4209 | 0 | 0 | 4209 |  | SCHNEIDER/SIRICHAI
5.1.2.6 | - Main Circuit Breaker ขนาด 40 A 3P 15 ka (MCCB) (Schneider) | 3 | อัน | 839 | 2517 | 0 | 0 | 2517 |  | SCHNEIDER/SIRICHAI
5.1.2.7 | - Main Circuit Breaker ขนาด 32 A 3P 15 ka (MCB) (Schneider) | 1 | อัน | 662 | 662 | 0 | 0 | 662 |  | SCHNEIDER/SIRICHAI
5.1.2.8 | - Circuit Breaker ขนาด 10 A 1P 6 ka (MCB) (Schneider) | 29 | อัน | 106 | 3074 | 0 | 0 | 3074 |  | SCHNEIDER/SIRICHAI
5.1.2.9 | - Circuit Breaker ขนาด 16 A 1P 6 ka (MCB) (Schneider) | 12 | อัน | 106 | 1272 | 0 | 0 | 1272 |  | SCHNEIDER/SIRICHAI
5.1.2.10 | - Circuit Breaker ขนาด 20 A 1P 6 ka (MCB) (Schneider) | 30 | อัน | 106 | 3180 | 0 | 0 | 3180 |  | SCHNEIDER/SIRICHAI
5.1.2.11 | - Circuit Breaker ขนาด 10 A 1P (RCBO) (Schneider) | 28 | อัน | 1299 | 36372 | 0 | 0 | 36372 |  | SCHNEIDER/SIRICHAI
5.1.2.12 | - Circuit Breaker ขนาด 20 A 1P (RCBO) (Schneider) | 24 | อัน | 1299 | 31176 | 0 | 0 | 31176 |  | SCHNEIDER/SIRICHAI
5.1.2.13 | - ค่าอุปกรณ์ในการติดตั้งเบ็ดเตล็ด | 1 | เหมา | 25580 | 25580 | 7674 | 7674 | 33254
| รวม แผงเมนไฟฟ้า Load Center | [6 empty] | 179782
5.1.3 | ELECTRIC METER
5.1.3.1 | - kWh Meter 3P 400Vac 400A/500A (5A) | 1 | อัน | 4707 | 4707 | 500 | 500 | 5207
| รวม ELECTRIC METER | [6 empty] | 5207
5.1.4 | GROUNDING FOR MDB
5.1.4.1 | - THW 50 Sq.mm | 15 | ม. | 184.504 | 2767.56 | 40 | 600 | 3367.56 |  | ราคากลาง กทม สค 65 | ราคา สพฐ ปี 2566
5.1.4.2 | - Ø 16 x 3000 mm.LONG COPPER BONDED STEEL GROUND ROD | 1 | ชุด | 5500 | 5500 | 1650 | 1650 | 7150
5.1.4.3 | - ขนาด 1 นิ้ว ท่อชนิด PVC | 15 | ม. | 25 | 375 | 25 | 375 | 750 |  | ราคากลาง กทม สค 65 | ราคาค่าแรง ตค 2560
5.1.4.4 | - อุปกรณ์ประกอบงานติดตั้งตู้ MDB | 1 | ชุด | 2000 | 2000 | 600 | 600 | 2600
| รวม 'GROUNDING FOR MDB | [6 empty] | 13867.56
| รวมตู้ควบคุมระบบไฟฟ้าหลัก | [6 empty] | 368056.56
5.2 | โคมไฟฟ้า
5.2.1 | - RF02 : โคมไฟฟ้าแบบมีตะแกรงอลูมิเนียมถี่ใบพับ ชนิดฝังฝ้ายิบซั่ม หลอด LED TUBE T8 โคม 2x18 วัตต์ 6,500 K (DAYLIGHT) 60x120 CM. | 174 | ชุด | 1766 | 307284 | 150 | 26100 | 333384 |  | ราคา สพฐ ปี 2566
5.2.2 | - RF04 : โคมไฟฟ้าแบบมีตะแกรงอลูมิเนียมถี่ใบพับ ชนิดติดลอย หลอด LED TUBE T8 โคม 2x18 วัตต์ 6,500 K (DAYLIGHT) 60x120 CM. | 159 | ชุด | 1766 | 280794 | 150 | 23850 | 304644 |  | ราคา สพฐ ปี 2566
5.2.3 | - FD02 : โคมไฟฟ้าแบบครอบอะครีลิค ชนิดกันน้ำ หลอด LED TUBE T8 โคม 1x18 วัตต์ 6,500 K (DAYLIGHT) 120 CM. | 3 | ชุด | 800 | 2400 | 115 | 345 | 2745 |  | ราคา สพฐ ปี 2566
5.2.4 | - DW01 : โคมไฟดาวน์ไลท์ ชนิดฝังฝ้า กลม 4" หลอดตะเกียบ 11 วัตต์ 6,500 K (DAYLIGHT) | 78 | ชุด | 240 | 18720 | 115 | 8970 | 27690 |  | ราคา สพฐ ปี 2566
5.2.5 | - DW04 : โคมไฟดาวน์ไลท์ ชนิดติดลอย กลม 6" หลอดตะเกียบ 11 วัตต์ 6,500 K (DAYLIGHT) | 22 | ชุด | 300 | 6600 | 115 | 2530 | 9130 |  | ราคา สพฐ ปี 2566
5.2.6 | - WL01 : โคมไฟกิ่ง ชนิดติดผนัง หลอดตะเกียบ 2x11 วัตต์ 4,000 K (WARMLIGHT) | 10 | ชุด | 700 | 7000 | 115 | 1150 | 8150 |  | ราคา สพฐ ปี 2566
| รวมโคมไฟฟ้า | [6 empty] | 685743
5.3 | SWITCH & RECEPTACLE (สวิตช์ไฟฟ้าและเต้ารับ)
5.3.1 | - สวิทซ์ไฟทางเดียว 16A 250V | 55 | ชุด | 95 | 5225 | 80 | 4400 | 9625 | พร้อมหน้ากากและอุปกรณ์ครบชุด | ราคา สพฐ ปี 2566
5.3.2 | - สวิทซ์ไฟสองทาง 16A 250V | 12 | ชุด | 195 | 2340 | 80 | 960 | 3300 |  | ราคา สพฐ ปี 2566
5.3.3 | - สวิทซ์ไฟสี่ทาง 16A 250V | 2 | ชุด | 52 | 104 | 90 | 180 | 284
5.3.4 | - เต้ารับไฟฟ้า แบบเดี่ยว ขากลม-แบน 16A 250V มีกราวด์ ม่านนิรภัย | 33 | ชุด | 107 | 3531 | 90 | 2970 | 6501 |  | ราคา สพฐ ปี 2566
5.3.5 | - เต้ารับไฟฟ้า แบบคู่ ขากลม-แบน 16A 250V มีกราวด์ ม่านนิรภัย | 246 | ชุด | 170 | 41820 | 90 | 22140 | 63960 |  | ราคา สพฐ ปี 2566
5.3.6 | - ไฟแสงสว่างฉุกเฉิน 2 ดวง LEDx12 W จ่ายไฟอัตโนมัติ สำรองได้ไม่น้อยกว่า 2 ชม. 12V 6.0 A | 33 | ชุด | 2200 | 72600 | 150 | 4950 | 77550 |  | ราคา สพฐ ปี 2566
5.3.7 | - ป้ายทางออกฉุกเฉิน สำรองได้ไม่น้อยกว่า 2 ชม. กล่องอลูมิเนียม | 13 | ชุด | 1050 | 13650 | 150 | 1950 | 15600 |  | ราคา สพฐ ปี 2566
5.3.8 | - บล็อกและฝาครอบและอุปกรณ์เบ็ดเตล็ด | 1 | เหมา | 6963.5 | 6963.5 | 1740.875 | 1740.875 | 8704.375
| รวมSWITCH & RECEPTACLE (สวิตช์ไฟฟ้าและเต้ารับ) | [6 empty] | 185524.375
5.4 | CABLE & CONDUIT (งานสายไฟฟ้า และท่อร้อยสายไฟ)
สายเคเบิล IEC01 (THW) สายกลมแกนเดี่ยว
5.4.1 | สายเมน
5.4.1.1 | - ขนาด 1 x 50 ตร.มม. แรงดัน 450/750 โวตท์ | 353 | ม. | 184.504 | 65129.912 | 40 | 14120 | 79249.912 |  | ราคากลาง กทม สค 65 | ราคา สพฐ ปี 2566
5.4.1.2 | - ขนาด 1 x 35 ตร.มม. แรงดัน 450/750 โวตท์ | 244 | ม. | 128.2385 | 31290.194 | 30 | 7320 | 38610.194 |  | ราคากลาง กทม สค 65 | ราคา สพฐ ปี 2566
5.4.1.3 | - ขนาด 1 x 25 ตร.มม. แรงดัน 450/750 โวตท์ | 118 | ม. | 96.6 | 11398.8 | 25 | 2950 | 14348.8 |  | ราคากลาง กทม สค 65 | ราคา สพฐ ปี 2566
5.4.1.4 | - ขนาด 1 x 16 ตร.มม. แรงดัน 450/750 โวตท์ | 143 | ม. | 61.5825 | 8806.2989 | 20 | 2860 | 11666.2989 |  | ราคากลาง กทม สค 65 | ราคา สพฐ ปี 2566
5.4.1.5 | - ขนาด 1 x 10 ตร.มม. แรงดัน 450/750 โวตท์ | 393 | ม. | 39.6885 | 15597.5805 | 16 | 6288 | 21885.5805 |  | ราคากลาง กทม สค 65 | ราคา สพฐ ปี 2566
5.4.1.6 | - ขนาด 1 x 6 ตร.มม. แรงดัน 450/750 โวตท์ | 65 | ม. | 22.7835 | 1480.9275 | 12 | 780 | 2260.9275 |  | ราคากลาง กทม สค 65 | ราคา สพฐ ปี 2566
5.4.1.7 | - ขนาด 1 x 4 ตร.มม. แรงดัน 450/750 โวตท์ | 61 | ม. | 13.844 | 844.484 | 10 | 610 | 1454.484 |  | ราคากลาง กทม สค 65 | ราคา สพฐ ปี 2566
| รวม สายเมน | [6 empty] | 169476.1969
5.4.2 | IMC CONDUIT
5.4.2.1 | - ขนาด 2 นิ้ว ท่อชนิด IMC | 88 | ม. | 255.7333 | 22504.5333 | 48 | 4224 | 26728.5333 |  | ราคากลาง กทม สค 65 | ราคาค่าแรง ตค 2560
5.4.2.2 | - ขนาด 1 1/2 นิ้ว ท่อชนิด IMC | 29 | ม. | 187.1333 | 5426.8667 | 42 | 1218 | 6644.8667 |  | ราคากลาง กทม สค 65 | ราคาค่าแรง ตค 2560
5.4.2.3 | - อุปกรณ์ประกอบติดตั้งท่อ | 1 | เหมา | 2793.14 | 2793.14 | 698.285 | 698.285 | 3491.425
| รวม 'IMC CONDUIT | [6 empty] | 36864.825
5.4.3 | ราง WIRE WAY
5.4.3.1 | - ขนาด 150 x100 มม หนา 0.8 มม | 48 | ท่อน | 615 | 29520 | 55 | 2640 | 32160 | พร้อมฝาปิดราง | ราคา สพฐ ปี 2566 | ราคาค่าแรง ตค 2560
5.4.3.2 | - ขนาด 100 x50 มม หนา 0.8 มม | 73 | ท่อน | 395 | 28835 | 35 | 2555 | 31390 | พร้อมฝาปิดราง | ราคา สพฐ ปี 2566 | ราคาค่าแรง ตค 2560
5.4.3.3 | - ขนาด 100 x100 มม หนา 0.8 มม | 5 | ท่อน | 544 | 2720 | 45 | 225 | 2945 | พร้อมฝาปิดราง | ราคา สพฐ ปี 2566 | ราคาค่าแรง ตค 2560
5.4.3.4 | - อุปกรณ์ติดตั้งราง WIRE WAY | 1 | เหมา | 6107.5 | 6107.5 | 1526.875 | 1526.875 | 7634.375
| รวม 'ราง WIRE WAY | [6 empty] | 74129.375
5.4.4 | สายเคเบิล IEC01 (THW) สายกลมแกนเดี่ยว
5.4.4.1 | - ขนาด 1 x 4 ตร.มม. แรงดัน 450/750 โวตท์ | 13237 | ม. | 13.844 | 183253.028 | 10 | 132370 | 315623.028 |  | ราคากลาง กทม สค 65 | ราคา สพฐ ปี 2566
5.4.4.2 | - ขนาด 1 x 2.5 ตร.มม. แรงดัน 450/750 โวตท์ | 14963 | ม. | 9.1928 | 137551.8664 | 7 | 104741 | 242292.8664 |  | ราคากลาง กทม สค 66 | ราคา สพฐ ปี 2566
5.4.4.3 | - งานร้อยสายไฟและเชื่อมต่อสาย | 1 | เหมา | 16040.2447 | 16040.2447 | 4010.0612 | 4010.0612 | 20050.3059
| รวม สายเคเบิล IEC01 (THW) สายกลมแกนเดี่ยว | [6 empty] | 577966.2003
5.4.5 | EMT CONDUIT
5.4.5.1 | - ขนาด 3/4 นิ้ว ท่อชนิด EMT. | 32 | ม. | 44.8 | 1433.6 | 24 | 768 | 2201.6 |  | ราคากลาง กทม สค 65 | ราคาค่าแรง ตค 2560
5.4.5.2 | - ขนาด 1/2 นิ้ว ท่อชนิด EMT. | 4543 | ม. | 31.0333 | 140984.4333 | 22 | 99946 | 240930.4333 |  | ราคากลาง กทม สค 65 | ราคาค่าแรง ตค 2560
5.4.5.3 | - ค่าอุปกรณ์ประกอบการติดตั้งท่อ | 1 | เหมา | 14241.8033 | 14241.8033 | 3560.4508 | 3560.4508 | 17802.2542
| รวม 'EMT CONDUIT | [6 empty] | 260934.2875
| รวมงานCABLE & CONDUIT (งานสายไฟฟ้า และท่อร้อยสายไฟ)สายเคเบิล IEC01 (THW) สายกลมแกนเดี่ยว | [6 empty] | 1119370.8847
5.5 | ระบบสัญญาณแจ้งเหตุเพลิงไหม้
5.5.1 | - FIRE ALARM CONTROL PANEL (FCP) | 1 | ชุด | 40100 | 40100 | 5000 | 5000 | 45100 |  | /ASS
5.5.2 | - GRAPHIC ANNUNCIATOR (A3) | 1 | ชุด | 19700 | 19700 | 2500 | 2500 | 22200 |  | /ASS
5.5.3 | - LOCAL LAMP DRIVER ANNUNCIATOR MODULE W/C POWER SUPPLY | 1 | ชุด | 6760 | 6760 | 500 | 500 | 7260 |  | /ASS
5.5.4 | - อุปกรณ์ตรวจจับควันไฟ (S) | 43 | ชุด | 1150 | 49450 | 150 | 6450 | 55900 |  | /ASS | ราคา สพฐ ปี 2566
5.5.5 | - อุปกรณ์ตรวจจับความร้อน (H) | 42 | ชุด | 850 | 35700 | 150 | 6300 | 42000 |  | /ASS | ราคา สพฐ ปี 2566
5.5.6 | - อุปกรณ์แจ้งเหตุเพลิงไหม้ด้วยมือ (M) | 13 | ชุด | 1650 | 21450 | 150 | 1950 | 23400 |  | /ASS | ราคา สพฐ ปี 2566
5.5.7 | - ชุดกระดิ่งเตือนเพลิงไหม้ ขนาด 6" พร้อมอุปกรณ์ (B) | 13 | ชุด | 850 | 11050 | 150 | 1950 | 13000
5.5.8 | สายสัญญาณ | [8 empty] | ราคากลาง กทม สค 65 | ราคา สพฐ ปี 2566
5.5.9 | - สาย THW ขนาด 1 x 2.5 ตร.มม. แรงดัน 450/750 โวตท์ | 1965 | ม. | 9.1928 | 18063.852 | 7 | 13755 | 31818.852 |  | YAZAKI/ไทยวัสุ
5.5.10 | - สายไฟ FRC ขนาด 1.5 ตร.มม. | 485 | ม. | 12.68 | 6149.8 | 10 | 4850 | 10999.8
5.5.11 | ท่อร้อยเดินสายไฟ | [8 empty] | ราคากลาง กทม สค 65 | ราคา สพฐ ปี 2566
5.5.12 | - ขนาด 1/2 นิ้ว ท่อชนิด EMT. | 1225 | ม. | 31.0333 | 38015.8333 | 22 | 26950 | 64965.8333
5.5.13 | - อุปกรณ์ประกอบและเบ็ดเตล็ด | 1 | เหมา | 6222.9485 | 6222.9485 | 1555.7371 | 1555.7371 | 7778.6857
| รวมระบบสัญญาณแจ้งเหตุเพลิงไหม้ | [6 empty] | 324423.171
5.6 | Lightning & Grounding System | [8 empty] | KUMWELL/SIRICHAI
5.6.1 | - Blunt End Air Terminal Aluminium 5/8" x 1000 | 25 | ชุด | 1600 | 40000 | 240 | 6000 | 46000 |  | KUMWELL/SIRICHAI
5.6.2 | - Round Saddle for Cable Thread Size 5/8", Aluminium | 25 | ชุด | 920 | 23000 | 138 | 3450 | 26450
5.6.3 | - Bare Copper 50 Sq.mm | 534 | ม. | 200 | 106800 | 30 | 16020 | 122820
5.6.4 | - Cable Support 50 mm | 360 | ชุด | 80 | 28800 | 12 | 4320 | 33120
5.6.5 | - 3 Set x 3/4 inch x 10 feet Copper Clad Steel Ground Rod | 4 | ชุด | 5500 | 22000 | 825 | 3300 | 25300
5.6.6 | - อุปกรณ์เชื่อมต่อและติดตั้งระบบกราวด์ (Grounding Accessories) | 1 | ชุด | 77210 | 77210 | 11581.5 | 11581.5 | 88791.5 |  | KUMWELL/SIRICHAI
5.6.7 | - Test Box Aluminium | 4 | ชุด | 1766 | 7064 | 0 | 0 | 7064 |  | ราคากลาง กทม สค 65 | ราคาค่าแรง ตค 2560
5.6.8 | - ขนาด 1 นิ้ว ท่อชนิด PVC | 180 | ม. | 25 | 4500 | 25 | 4500 | 9000
| รวมLightning & Grounding System | [6 empty] | 358545.5
5.7 | ระบบดับเพลิง
5.7.1 | ถังดับเพลิง ขนาด 15 ปอนด์ Type A ,B ,C (ตำแหน่งติดตั้งระบุภายหลัง) | 20 | ถัง | 3200 | 64000 |  | 0 | 64000
| รวมงานถังดับเพลิง | [6 empty] | 64000
5.8 | งานระบบ Computer System
5.8.1 | งานรื้อถอนตู้ Rack 19" พร้อมอุปกรณ์ภายในตู้ (รื้อเก็บ) และติดตั้งกลับ | 1 | ชุด | 0 | 0 | 5000 | 5000 | 5000
5.8.2 | งานรื้อถอนอุปกรณ์กระจายสัญญาณแบบไร้สายเดิม (รื้อเก็บ) | 12 | ชุด | 0 | 0 | 100 | 1200 | 1200
5.8.3 | ติดตั้งระบบ LAN ห้องเรียนคอมพิวเตอร์ | 83 | จุด | 2500 | 207500 | 1000 | 83000 | 290500
5.8.4 | งานติดตั้งเครือข่ายไร้สายพร้อมท่อร้อยสาย | 12 | จุด | 2500 | 30000 | 1000 | 12000 | 42000 | ใช้ Access point เดิม
5.8.5 | งานเดินสายสัญญาณ Fiber Optic เข้าอาคาร (12 core) | 350 | เมตร | 150 | 52500 | 60 | 21000 | 73500
5.8.6 | งานติดตั้งระบบ LAN ภายในอาคาร | 15 | จุด | 2500 | 37500 | 1000 | 15000 | 52500
5.8.7 | งานติดตั้งท่อร้อยสายไฟ | 3000 | เมตร | 14.3 | 42900 | 10 | 30000 | 72900
5.8.8 | Support & Accessories (รวม Hanger Support และ สาย HDMI สำหรับ Monitor) (ระบุรายละเอียดเพิ่ม) ค่าบูรนาการระบบหลังการติดตั้งให้สามารถใช้งานกับระบบมหาลัยฯได้ | 1 | เหมา | 12000 | 12000 | 0 | 0 | 12000 | [11 empty] | เดิม
| รวม Computer System | [6 empty] | 549600 | [11 empty] | 876000 | 326400
5.9 | CCTV System
5.9.1 | Set Up & Test Commissioning | 1 | ชุด | 25000 | 25000 | 0 | 0 | 25000
5.9.2 | UTP Cat 6 Cable | 940 | ม. | 14.3016 | 13443.541 | 10 | 9400 | 22843.541
5.9.3 | ขนาด 1/2 นิ้ว ท่อชนิด EMT. | 135 | ม. | 31.0333 | 4189.5 | 22 | 2970 | 7159.5
5.9.4 | Support & Accessories (ระบุรายละเอียดและตำแหน่งติดตั้งเพิ่มภายหลัง) | 1 | เหมา | 7000 | 7000 | 0 | 0 | 7000
| รวม CCTV System | [6 empty] | 62003.041
| รวมราคาหมวดงานระบบไฟฟ้า (5) | [6 empty] | 3717266.5317

## ปร.4 (งานปรับอากาศ)
บัญชีปริมาณและราคา | [8 empty] | ปร.4 |  |  |  | 1965-12-01 | ราคา | แรง |  |  |  | ค่าแรงไม้แบบทั่วไป | งานขุดหลุมทำฐานรากพร้อมฝังกลบ
โครงการปรับปรุงอาคาร 11 มหาวิทยาลัยเทคโนโลยีราชมงคลอีสาน วิทยาเขตขอนแก่น | [12 empty] | ไม้แบบหล่อคอนกรีต | 400 | 0 |  |  |  | 0 | 0
เจ้าของโครงการ : มหาวิทยาลัยเทคโนโลยีราชมงคลอีสาน วิทยาเขตขอนแก่น | [12 empty] | ค่าแรงไม้แบบทั่วไป | 0 | 133 | 0 | ตร.ม. |  | 0 | 0
สถานที่ : มหาวิทยาลัยเทคโนโลยีราชมงคลอีสาน วิทยาเขตขอนแก่น ต.ในเมือง อ.เมืองขอนแก่น จ.ขอนแก่น | [7 empty] | คำสั่งที่ 627/2565 ลงวันที่ 3 พฤศจิกายน 2565 |  |  |  |  | ไม้โครงเคร่า | 400 | 0 |  |  |  | 0 | 0
รายการแสดงราคา งานออกแบบปรับปรุง | [12 empty] | ตะปู | 56.78 | 0 |  |  | พาณิชย์ จ.ขอนแก่น | 0 | 0
บัญชีปริมาณและราคา | [8 empty] | ปร.4 |  |  |  | 1965-08-01 | ราคา | แรง |  |  |  | ค่าแรงไม้แบบทั่วไป | งานขุดหลุมทำฐานรากพร้อมฝังกลบ
โครงการปรับปรุงอาคาร 11 มหาวิทยาลัยเทคโนโลยีราชมงคลอีสาน วิทยาเขตขอนแก่น | [12 empty] | ไม้แบบหล่อคอนกรีต | 400 | 0 |  |  |  | 0 | 0
เจ้าของโครงการ : มหาวิทยาลัยเทคโนโลยีราชมงคลอีสาน วิทยาเขตขอนแก่น | [12 empty] | ค่าแรงไม้แบบทั่วไป | 0 | 133 | 0 | ตร.ม. |  | 0 | 0
สถานที่ : มหาวิทยาลัยเทคโนโลยีราชมงคลอีสาน วิทยาเขตขอนแก่น ต.ในเมือง อ.เมืองขอนแก่น จ.ขอนแก่น | [7 empty] | วันที่ 7 เมษายน 2566 |  |  |  |  | ไม้โครงเคร่า | 400 | 0 |  |  |  | 0 | 0
เจ้าของหน่วยงาน : คณะครุศาสตร์อุตสาหกรรม | [12 empty] | ตะปู | 56.78 | 0 |  |  | พาณิชย์ จ.ขอนแก่น | 0 | 0
คำนวณราคากลางโดย : คำสั่งที่ 627/2565 ลงวันที่ 3 พฤศจิกายน 2565
ลำดับที่ | รายการ | จำนวน | หน่วย | ค่าวัสดุ |  | ค่าแรงงาน |  | รวมค่าวัสดุและค่าแรงงาน | หมายเหตุ |  |  |  | ลวดผูกเหล็ก | 31.92 | 0 |  |  | พาณิชย์ จ.กทม. | 0 | 0
|  |  |  | ราคาต่อหน่วย | จำนวนเงิน | ราคาต่อหน่วย | จำนวนเงิน | [5 empty] | งานขุดหลุมทำฐานรากพร้อมฝังกลบ | 0 | 148 | 0 | ลบ.ม |  | 0 | 0
6 | หมวดงานระบบปรับอากาศและระบบระบายอากาศ
6.1 | งานระบบปรับอากาศ
6.1.1 | เครื่องปรับอากาศ (VRF/VRV AIR Conditioning System )
6.1.1.1 | ระบบไฟฟ้า และระบบควบคุม
6.1.1.1.1 | ท่อไฟ ( Conduit ) | 1 | เหมา | 150611.25 | 150611 | 45183.3 | 45183 | 195794
6.1.1.1.2 | สายไฟ ( Wiring ) | 1 | เหมา | 90366.75 | 90367 | 27110.1 | 27110 | 117477
6.1.1.1.3 | Supports & Accessories (อุปกรณ์ยึดประกอบท่อ) | 1 | เหมา | 24097.8 | 24098 | 7229.4 | 7229 | 31327
| รวม ระบบไฟฟ้า และระบบควบคุม | [6 empty] | 344598
6.1.1.2 | Safety Switch - Outdoor Type (เซฟตี้สวิทซ์ แบบ ไม่มีฟิวส์ ชนิดใช้ภายนอกอาคาร)
6.1.1.2.1 | - 3 ph 60 Amp | 1 | ชุด | 11280 | 11280 | 500 | 500 | 11780 |  | EATON
6.1.1.2.2 | - 3 ph 100 Amp | 3 | ชุด | 17880 | 53640 | 500 | 1500 | 55140 |  | EATON |  |  | 180733.5
| รวม Safety Switch - Outdoor Type (เซฟตี้สวิทซ์ แบบ ไม่มีฟิวส์ ชนิดใช้ภายนอกอาคาร) | [6 empty] | 66920
| รวมเครื่องปรับอากาศ (VRF/VRV AIR Conditioning System ) | [6 empty] | 411518
6.1.2 | ระบบท่อน้ำยา ท่อน้ำทิ้ง ( Refrigerant Pipe & Drain Pipe) | [11 empty] | 120489
6.1.2.1 | ท่อทองแดงชนิดม้วน (Soft Copper Pipe) | [11 empty] | 30122.3
6.1.2.1.1 | - Dia 1/4" (6.35 mm.) | 21 | เมตร | 56.73 | 1191.33 | 30 | 630 | 1821.33 |  | 449 | 74.8333
6.1.2.1.2 | ข้อต่อ และอุปกรณ์ท่อ (Fittings & Accessories) | 1 | เหมา | 357.4 | 357.4 | 107.22 | 107.22 | 464.62
6.1.2.1.3 | เหล็กยึดท่อ (Hangers and Supports) (อุปกรณ์ยึดประกอบท่อ) | 1 | เหมา | 178.7 | 178.7 | 53.61 | 53.61 | 232.31
| รวม ท่อทองแดงชนิดม้วน (Soft Copper Pipe) | [6 empty] | 2518.26
6.1.2.2 | ท่อทองแดงชนิดเส้นแบบแอล (Hard Copper Pipe Type L) | [8 empty] | MUELLER | ค่าแรงจากบัญชีค่าแรง/ดำเนินการ
6.1.2.2.1 | - Dia 3/8" (9.5 mm.) | 230 | เมตร | 75 | 17250 | 30 | 6900 | 24150 |  | 449 | 74.8333
6.1.2.2.2 | - Dia 1/2" (12.7 mm.) | 56 | เมตร | 118 | 6608 | 50 | 2800 | 9408 |  | 706 | 117.6667 |  | 56.7333
6.1.2.2.3 | - Dia 5/8" (15.9 mm.) | 212 | เมตร | 170 | 36040 | 65 | 13780 | 49820 |  | 1018 | 169.6667
6.1.2.2.4 | - Dia 3/4" (19.1 mm.) | 95 | เมตร | 216 | 20520 | 80 | 7600 | 28120 |  | 1295 | 215.8333
6.1.2.2.5 | - Dia 7/8" (22.2 mm.) | 56 | เมตร | 269 | 15064 | 110 | 6160 | 21224 |  | 1615 | 269.1667
6.1.2.2.6 | - Dia 1-1/8" (28.6 mm.) | 52 | เมตร | 436 | 22672 | 150 | 7800 | 30472 |  | 2527 | 435.6897
6.1.2.2.7 | - Dia 1-3/8" (34.9 mm.) | 58 | เมตร | 570 | 33060 | 200 | 11600 | 44660 |  | 3417 | 569.5
6.1.2.2.8 | - Dia 1-5/8" (41.3 mm.) | 43 | เมตร | 734 | 31562 | 255 | 10965 | 42527 |  | 4403 | 733.8333
6.1.2.2.9 | ข้อต่อ และอุปกรณ์ท่อ (Fittings & Accessories) | 1 | เหมา | 54832.8 | 54832.8 | 16449.84 | 16449.84 | 71282.64
6.1.2.2.10 | เหล็กยึดท่อ (Hangers and Supports) (อุปกรณ์ยึดประกอบท่อ) | 1 | เหมา | 27416.4 | 27416.4 | 8224.92 | 8224.92 | 35641.32
| รวม ท่อทองแดงชนิดเส้นแบบแอล (Hard Copper Pipe Type L) | [6 empty] | 357304.96
6.1.2.3 | ฉนวนหุ้มท่อทองแดง ความหนา 3/4" (Refrigerant Pipe Insulation Thk. 3/4") | [8 empty] | MAXFLEX
6.1.2.3.1 | - สำหรับท่อทองแดง ขนาด Dia 1/4" | 21 | เมตร | 60.11 | 1262.31 | 15 | 315 | 1577.31 |  | 120 | 65.57
6.1.2.3.2 | - สำหรับท่อทองแดง ขนาด Dia 3/8" | 230 | เมตร | 65.57 | 15081.1 | 15 | 3450 | 18531.1 |  | 120 | 65.57
6.1.2.3.3 | - สำหรับท่อทองแดง ขนาด Dia 1/2" | 56 | เมตร | 71.04 | 3978.24 | 15 | 840 | 4818.24 |  | 130 | 71.04
6.1.2.3.4 | - สำหรับท่อทองแดง ขนาด Dia 5/8" | 212 | เมตร | 76.5 | 16218 | 16 | 3392 | 19610 |  | 140 | 76.5
6.1.2.3.5 | - สำหรับท่อทองแดง ขนาด Dia 3/4" | 95 | เมตร | 81.97 | 7787.15 | 18 | 1710 | 9497.15 |  | 150 | 81.97
6.1.2.3.6 | - สำหรับท่อทองแดง ขนาด Dia 7/8" | 56 | เมตร | 87.43 | 4896.08 | 20 | 1120 | 6016.08 |  | 160 | 87.43 |  | 60.1093
6.1.2.3.7 | - สำหรับท่อทองแดง ขนาด Dia 1- 1/8" | 52 | เมตร | 98.36 | 5114.72 | 25 | 1300 | 6414.72 |  | 180 | 98.36
6.1.2.3.8 | - สำหรับท่อทองแดง ขนาด Dia 1- 3/8" | 58 | เมตร | 114.75 | 6655.5 | 25 | 1450 | 8105.5 |  | 210 | 114.75
6.1.2.3.9 | - สำหรับท่อทองแดง ขนาด Dia 1- 5/8" | 43 | เมตร | 153.01 | 6579.43 | 35 | 1505 | 8084.43 |  | 280 | 153.01
6.1.2.3.10 | อุปกรณ์เบ็ตเตล็ด (อุปกรณ์ยึดประกอบท่อ) | 1 | เหมา | 6757.25 | 6757.25 | 2027.18 | 2027.18 | 8784.43
| รวม ฉนวนหุ้มท่อทองแดง ความหนา 3/4" (Refrigerant Pipe Insulation Thk. 3/4") | [6 empty] | 91438.96
6.1.2.4 | ท่อน้ำทิ้ง (Condensate Drain Pipe PVC Class 8.5) | [8 empty] | ค่าวัสดุจากพาณิชย์ส่วนกลาง มิ.ย 65
6.1.2.4.1 | - Dia 3/4" (20 mm.) | 13 | เมตร | 12.7 | 165.1 | 25 | 325 | 490.1 |  | 74.76 | 18.69
6.1.2.4.2 | - Dia 1" (25 mm.) | 163 | เมตร | 16.8 | 2738.4 | 25 | 4075 | 6813.4 |  | 74.76 | 18.69
6.1.2.4.3 | - Dia 1-1/4" (35 mm.) | 172 | เมตร | 20.9 | 3594.8 | 25 | 4300 | 7894.8 |  | 93.01 | 23.2525
6.1.2.4.4 | - Dia 1-1/2" (40 mm.) | 18 | เมตร | 27.4 | 493.2 | 25 | 450 | 943.2 |  | 121.93 | 30.4825
6.1.2.4.5 | - Dia 2" (55 mm.) | 19 | เมตร | 43.2 | 820.8 | 25 | 475 | 1295.8 |  | 121.93 | 30.4825 |  | ค่าวัสดุจากพาณิชย์ส่วนกลาง ส.ค 65
6.1.2.4.6 | ข้อต่อ และอุปกรณ์ท่อ (Fittings & Accessories) | 1 | เหมา | 3124.92 | 3124.92 | 937.48 | 937.48 | 4062.4 |  | ค่าวัสดุและค่าแรงจากบัญชีค่าแรง/ดำเนินการ |  |  | 50.8 | 12.7
6.1.2.4.7 | เหล็กยึดท่อ (Hangers and Supports) | 1 | เหมา | 2343.69 | 2343.69 | 703.11 | 703.11 | 3046.8 |  | ค่าวัสดุและค่าแรงจากบัญชีค่าแรง/ดำเนินการ |  |  | 67.2 | 16.8
6.1.2.4.8 | ทดสอบ ทำความสะอาด ทาสีสัญลักษณ์ท่อ (Test & Cleaning & Painting) | 1 | เหมา | 781.23 | 781.23 | 234.37 | 234.37 | 1015.6 |  | ค่าวัสดุและค่าแรงจากบัญชีค่าแรง/ดำเนินการ |  |  | 83.6 | 20.9
6.1.2.4.9 | อุปกรณ์เบ็ตเตล็ด (อุปกรณ์ยึดประกอบท่อ) | 1 | เหมา | 1406.21 | 1406.21 | 421.86 | 421.86 | 1828.07 |  |  |  |  | 109.6 | 27.4
| รวม ท่อน้ำทิ้ง (Condensate Drain Pipe PVC Class 8.5) | [6 empty] | 27390.17
6.1.2.5 | ฉนวนหุ้มท่อน้ำทิ้ง ความหนา 1/2" ( Closed Cell Drain Pipe Insulation Thk.1/2") | [8 empty] | MAXFLEX |  |  | 172.8 | 43.2
6.1.2.5.1 | - สำหรับท่อน้ำทิ้ง ขนาด Dia 3/4" (20 mm.) | 13 | เมตร | 57.38 | 745.94 | 14 | 182 | 927.94 |  | 120 | 65.5738 |  | ค่าวัสดุและค่าแรงจากบัญชีค่าแรง/ดำเนินการ
6.1.2.5.2 | - สำหรับท่อน้ำทิ้ง ขนาด Dia 1" (25 mm.) | 163 | เมตร | 65.57 | 10687.91 | 16 | 2608 | 13295.91 |  | 120 | 65.5738 |  | ค่าวัสดุและค่าแรงจากบัญชีค่าแรง/ดำเนินการ
6.1.2.5.3 | - สำหรับท่อน้ำทิ้ง ขนาด Dia 1-1/4" (35 mm.) | 172 | เมตร | 76.5 | 13158 | 18 | 3096 | 16254 |  | 140 | 76.5027 |  | ค่าวัสดุและค่าแรงจากบัญชีค่าแรง/ดำเนินการ
6.1.2.5.4 | - สำหรับท่อน้ำทิ้ง ขนาด Dia 1-1/2" (40 mm.) | 18 | เมตร | 81.97 | 1475.46 | 20 | 360 | 1835.46 |  | 150 | 81.9672
6.1.2.5.5 | - สำหรับท่อน้ำทิ้ง ขนาด Dia 2" (55 mm.) | 19 | เมตร | 114.75 | 2180.25 | 20 | 380 | 2560.25 |  | 150 | 81.9672 |  | MAXFLEX
6.1.2.5.6 | อุปกรณ์เบ็ตเตล็ด (อุปกรณ์ยึดประกอบท่อ) | 1 | เหมา | 2824.76 | 2824.76 | 847.43 | 847.43 | 3672.19 |  |  | ค่าวัสดุจากพาณิชย์ส่วนกลาง มิ.ย 65 |  | 105 | 57.38
| รวม ฉนวนหุ้มท่อน้ำทิ้ง ความหนา 1/2" ( Closed Cell Drain Pipe Insulation Thk.1/2") | [6 empty] | 38545.75
6.1.2.6 | Cover REF. Pipe( Ø 6" PVC Class 5 + Color Paint ) | [8 empty] | 13 | 970.1 | 242.525 | 120 | 65.57
6.1.2.6.1 | Cover REF. Pipe( Ø 6" PVC Class 5 + Color Paint ) | 1 | เหมา | 5000 | 5000 | 1500 | 1500 | 6500 | เฉพาะท่อที่อยู่ภายนอกอาคาร
| รวม Cover REF. Pipe( Ø 6" PVC Class 5 + Color Paint ) | [6 empty] | 6500
| รวมระบบท่อน้ำยา ท่อน้ำทิ้ง ( Refrigerant Pipe & Drain Pipe) | [6 empty] | 523698.1
6.1.3 | งานอื่นๆ | [11 empty] | 140 | 76.5
6.1.3.1 | งานทดสอบระบบปรับอากาศ (Test Run & Commissioning AC) | 1 | เหมา | 0 | 0 | 2000 | 2000 | 2000 |  |  |  |  | 150 | 81.97
| รวมงานอื่นๆ | [6 empty] | 2000 |  |  |  |  | 210 | 114.75 |  | 4850.5
6.2 | งานระบบระบายอากาศ
6.2.1 | พัดลมระบายอากาศ (Ventilating Fan) | [11 empty] | 20 | 970.1 | 242.525
6.2.1.1 | พัดลมแบบโคจรเพดาน ขนาด 16 นิ้ว
6.2.1.1.1 | พัดลมแบบโคจรเพดาน ขนาด 16 นิ้ว | 1 | ชุด | 1790 | 1790 | 345 | 345 | 2135 |  | ราคากลาง 66
| รวม พัดลมแบบโคจรเพดาน ขนาด 16 นิ้ว | [6 empty] | 2135
6.2.1.2 | พัดลมดูดอากาศติดผนัง ( WALL MOUNTED TYPE )
6.2.1.2.1 | - ปริมาณลม 120 CFM. w/Rain Hood | 1 | เครื่อง | 2613 | 2613 | 450 | 450 | 3063
6.2.1.2.2 | - ปริมาณลม 250 CFM. w/Rain Hood | 2 | เครื่อง | 3120 | 6240 | 450 | 900 | 7140
| รวม พัดลมดูดอากาศติดผนัง ( WALL MOUNTED TYPE ) | [6 empty] | 10203
6.2.1.3 | พัดลมดูดอากาศติดเพดาน ( CEILING MOUNTED TYPE )
6.2.1.3.1 | - ปริมาณลม 60 CFM. @ 0.10 in.wg. | 8 | เครื่อง | 1397.5 | 11180 | 650 | 5200 | 16380 |  |  |  |  | 1360
6.2.1.3.2 | - ปริมาณลม 100 CFM. @ 0.10 in.wg. | 4 | เครื่อง | 2795 | 11180 | 650 | 2600 | 13780
6.2.1.3.3 | - ปริมาณลม 120 CFM. @ 0.10 in.wg. | 2 | เครื่อง | 3055 | 6110 | 650 | 1300 | 7410
6.2.1.3.4 | - ปริมาณลม 210 CFM. @ 0.10in.wg. | 1 | เครื่อง | 4420 | 4420 | 650 | 650 | 5070
6.2.1.3.5 | - ปริมาณลม 250 CFM. @ 0.10 in.wg. | 1 | เครื่อง | 5005 | 5005 | 650 | 650 | 5655
| รวม พัดลมดูดอากาศติดเพดาน ( CEILING MOUNTED TYPE ) | [6 empty] | 48295
6.2.1.4 | พัดลมระบายอากาศแบบกรงกระรอก ( MINI SIROCCO FANS TYPE )
6.2.1.4.1 | - ปริมาณลม 360 CFM. @ 0.30 in.wg. | 2 | เครื่อง | 4842.5 | 9685 | 1000 | 2000 | 11685
6.2.1.4.2 | - ปริมาณลม 510 CFM. @ 0.30 in.wg. | 2 | เครื่อง | 5395 | 10790 | 1000 | 2000 | 12790
| รวม พัดลมระบายอากาศแบบกรงกระรอก ( MINI SIROCCO FANS TYPE ) | [6 empty] | 24475
6.2.1.5 | Supports & Hanger & Accessories | 1 | เหมา | 6901.3 | 6901.3 | 2070.39 | 2070.39 | 8971.69
6.2.1.6 | ระบบไฟฟ้า และควบคุม | 1 | เหมา | 17253.25 | 17253.25 | 5175.98 | 5175.98 | 22429.23
6.2.1.7 | เทอร์โมสตัท ( Thermostat ) | 3 | ชุด | 2940 | 8820 | 200 | 600 | 9420
| รวมพัดลมระบายอากาศ (Ventilating Fan) | [6 empty] | 125928.92
6.2.2 | งานท่อลม และหน้ากากลม ( Duct Works & Grille )
6.2.2.1 | แผ่นเหล็กชุบสังกะสีสำหรับท่อลม (Galvanized Steel Sheet )
6.2.2.1.1 | - No. #26 (ความหนาไม่ต่ำกว่า 0.55 มม.) | 378.81 | ตรฟ. | 23.91 | 9057.35 | 18 | 6818.58 | 15875.93 |  | 765.18 | 23.9119 | ตรา 3 ดาว
6.2.2.1.2 | - No. #24 (ความหนาไม่ต่ำกว่า 0.66 มม.) | 83.05 | ตรฟ. | 27.84 | 2312.11 | 24 | 1993.2 | 4305.31 |  | 891 | 27.8438 | ตรานก สิงห์
6.2.2.1.3 | เหล็กยึดท่อ และอุปกรณ์ (Hanger , Support & Accessories) (อุปกรณ์ยึดประกอบท่อ) | 1 | เหมา | 4547.78 | 4547.78 | 1364.33 | 1364.33 | 5912.11
| รวม แผ่นเหล็กชุบสังกะสีสำหรับท่อลม (Galvanized Steel Sheet ) | [6 empty] | 26093.35
6.2.2.2 | หน้ากากลมและอุปกรณ์ประกอบ
6.2.2.2.1 | EAG. w/OBV (Exhaust Air Grille With Damper) | [8 empty] | CFM per cool | หลังส่วนลด
| - ขนาด 6" x 6" | 18 | ชิ้น | 308 | 5544 | 125 | 2250 | 7794 |  | 560 | 308 |  | 32
6.2.2.2.2 | EAG.w/INS.(Exhaust Air Grille With Insect Screen) | [11 empty] | 765.18 | 23.9119
| - ขนาด 6" x 6" | 12 | ชิ้น | 181.5 | 2178 | 125 | 1500 | 3678 |  | 330 | 181.5
| - ขนาด 12" x 8" | 1 | ชิ้น | 254.65 | 254.65 | 125 | 125 | 379.65 |  | 463 | 254.65
| - ขนาด 10" x 8" | 2 | ชิ้น | 215.6 | 431.2 | 150 | 300 | 731.2 |  | 392 | 215.6
| - ขนาด 18" x 10" | 2 | ชิ้น | 398.2 | 796.4 | 150 | 300 | 1096.4 |  | 724 | 398.2
| ช่องเปิดเซอร์วิส ขนาด 60x60 ซม. ( 24" x 24") | 2 | ชุด | 480 | 960 | 50 | 100 | 1060 |  |  |  |  | 640.5 | 35.5833
| รวม หน้ากากลมและอุปกรณ์ประกอบ | [6 empty] | 14739.25
| รวมงานท่อลม และหน้ากากลม ( Duct Works & Grille ) | [6 empty] | 40832.6
6.2.3 | งานอื่นๆ
6.2.3.1 | งานทดสอบระบบระบายอากาศ (Test Run & Commissioning VE) | 1 | เหมา | 0 | 0 | 2000 | 2000 | 2000 |  |  |  |  | 504 | #REF!
| รวมงานอื่นๆ | [6 empty] | 2000 |  |  |  |  | 220.5 | 220.5
| รวมราคาหมวดงานระบบปรับอากาศและระบบระบายอากาศ (6) | [6 empty] | 1105977.62 |  |  |  |  | 497 | 248.5

## ปร.4 (ครุภัณฑ์)
บัญชีปริมาณและราคา | [8 empty] | ปร.4 |  |  | 1965-12-01 | ราคา | แรง |  |  |  | ค่าแรงไม้แบบทั่วไป | งานขุดหลุมทำฐานรากพร้อมฝังกลบ
โครงการปรับปรุงอาคาร 11 มหาวิทยาลัยเทคโนโลยีราชมงคลอีสาน วิทยาเขตขอนแก่น | [11 empty] | ไม้แบบหล่อคอนกรีต | 400 | 0 |  |  |  | 0 | 0
เจ้าของโครงการ : มหาวิทยาลัยเทคโนโลยีราชมงคลอีสาน วิทยาเขตขอนแก่น | [11 empty] | ค่าแรงไม้แบบทั่วไป | 0 | 133 | 0 | ตร.ม. |  | 0 | 0
สถานที่ : มหาวิทยาลัยเทคโนโลยีราชมงคลอีสาน วิทยาเขตขอนแก่น ต.ในเมือง อ.เมืองขอนแก่น จ.ขอนแก่น | [7 empty] | คำสั่งที่ 627/2565 ลงวันที่ 3 พฤศจิกายน 2565 |  |  |  | ไม้โครงเคร่า | 400 | 0 |  |  |  | 0 | 0
รายการแสดงราคา งานออกแบบปรับปรุง | [11 empty] | ตะปู | 56.78 | 0 |  |  | พาณิชย์ จ.ขอนแก่น | 0 | 0
บัญชีปริมาณและราคา | [8 empty] | ปร.4 |  |  | 1965-08-01 | ราคา | แรง |  |  |  | ค่าแรงไม้แบบทั่วไป | งานขุดหลุมทำฐานรากพร้อมฝังกลบ
โครงการปรับปรุงอาคาร 11 มหาวิทยาลัยเทคโนโลยีราชมงคลอีสาน วิทยาเขตขอนแก่น | [11 empty] | ไม้แบบหล่อคอนกรีต | 400 | 0 |  |  |  | 0 | 0
เจ้าของโครงการ : มหาวิทยาลัยเทคโนโลยีราชมงคลอีสาน วิทยาเขตขอนแก่น | [11 empty] | ค่าแรงไม้แบบทั่วไป | 0 | 133 | 0 | ตร.ม. |  | 0 | 0
สถานที่ : มหาวิทยาลัยเทคโนโลยีราชมงคลอีสาน วิทยาเขตขอนแก่น ต.ในเมือง อ.เมืองขอนแก่น จ.ขอนแก่น | [7 empty] | วันที่ 7 เมษายน 2566 |  |  |  | ไม้โครงเคร่า | 400 | 0 |  |  |  | 0 | 0
เจ้าของหน่วยงาน : คณะครุศาสตร์อุตสาหกรรม | [11 empty] | ตะปู | 56.78 | 0 |  |  | พาณิชย์ จ.ขอนแก่น | 0 | 0
คำนวณราคากลางโดย : คำสั่งที่ 627/2565 ลงวันที่ 3 พฤศจิกายน 2565
ลำดับที่ | รายการ | จำนวน | หน่วย | ค่าวัสดุ |  | ค่าแรงงาน |  | รวมค่าวัสดุและค่าแรงงาน | หมายเหตุ |  |  | ลวดผูกเหล็ก | 31.92 | 0 |  |  | พาณิชย์ จ.กทม. | 0 | 0
|  |  |  | ราคาต่อหน่วย | จำนวนเงิน | ราคาต่อหน่วย | จำนวนเงิน |  |  |  |  | งานขุดหลุมทำฐานรากพร้อมฝังกลบ | 0 | 148 | 0 | ลบ.ม |  | 0 | 0
หมวดครุภัณฑ์
7 | ครุภัณฑ์ระบบเครือข่าย
7.1 | Computer System
7.1.1 | Patch Panel 48 Port PoE สำหรับห้องเรียนคอมพิวเตอร์ | 3 | ชุด | 4500 | 13500 |  | 0 | 13500
7.1.2 | SWITCH L2 48 PORT สำหรับห้องเรียนคอมพิวเตอร์ | 3 | ชุด | 26000 | 78000 |  | 0 | 78000
7.1.3 | Rack 19" 15U สำหรับห้องเรียนคอมพิวเตอร์ | 3 | ใบ | 15000 | 45000 |  | 0 | 45000
7.1.4 | PC COMPUTER i5 8GB 256 SSD WIN11P | 1 | ชุด | 31200 | 31200 | 0 | 0 | 31200 |  | LINK/SIRICHAI
7.1.5 | MONITOR 24 " | 1 | ชุด | 7280 | 7280 | 0 | 0 | 7280 |  | ราคากลาง กทม สค 65 | ราคา สพฐ ปี 2566
7.1.6 | BOX BUNDLE WIITH SOFTWARE | 1 | ชุด | 39000 | 39000 | 0 | 0 | 39000
| รวม Computer System | [6 empty] | 213980 | [11 empty] | 876000 | 662020
7.2 | CCTV System
7.2.1 | NVR 32 Chanel 256 Mbps 4 SATA | 1 | ชุด | 20950 | 20950 | 2500 | 2500 | 23450
7.2.2 | Rack 19" 27U | 4 | ชุด | 22640 | 90560 | 2500 | 10000 | 100560
7.2.3 | Hard Drive 6 TB | 2 | ชุด | 6240 | 12480 | 0 | 0 | 12480
7.2.4 | Access Switch 24 Port PoE | 2 | ชุด | 15840 | 31680 | 600 | 1200 | 32880
7.2.5 | LED Monitor TV 32" | 1 | ชุด | 9750 | 9750 | 600 | 600 | 10350
7.2.6 | UPS 1KVA 600 W | 1 | ชุด | 16900 | 16900 | 600 | 600 | 17500
7.2.7 | IP Camera DOME Fix Type 1920x1080 2.7 TO 13.5 mm. IR40 M. | 13 | ชุด | 4020 | 52260 | 1000 | 13000 | 65260
| รวม CCTV System | [6 empty] | 262480
| รวม หมวดครุภัณฑ์ | [5 empty] | 0 | 476460

## ปร.1.1 (hidden)
ลำดับ | รายการ | งานพื้นและผิวพื้น | [12 empty] | งานผนังและผิวผนัง | [11 empty] | เสาเอ็น |  | ทับหลัง | ฝ้าเพดาน |  |  |  |  | งานทาสี |  |  | งานประตู+หน้าต่าง | [35 empty] | หลังคา | ครอบ | ฉนวน | หลังคา | ครอบ | ราง
|  | F1 | F2 | F3 | F4 | F5 | F6 |  |  |  |  | ปูนทราย | ผนังยิปซั่ม | ก่ออิฐมวลเบา | ก่ออิฐมอญ | ก่ออิฐมอญ | ผนังโครงเหล็ก | ฉาบปูนเรียบ | ฉาบปูนเรียบอิฐมอญ |  | skim coat | กรุกระเบื้อง | ผนังซับเสียง | ผนังบุผ้า | ผนังตกแต่ง | ผนังตกแต่ง | 0.10 ม. | 0.20 ม. |  | C1 | C2 | C3 | C4 |  | สีทาภายนอก | สีทาภายใน | สีทาฝ้าเพดาน | D1 | D2 | D3 | D4 | D5 | D6 | D7 | D8 | D9 | D10 | D11 | D12 | D13 | D14 | D15 | D16 | D17 | W1 | W2 | W3 | W4 | W5 | W6 | W7 | W8 | W9 | W10 | W11 | W12 | W13 | W14 | W15 | W16 | W17 | W18 | W19
|  | พื้น คสล. | พื้น คสล. | พื้น คสล. | พื้น คสล. | พื้น คสล. | พื้น คสล. |  |  |  |  | ปรับระดับ | 0 | A | ครึ่งแผ่น | เต็มแผ่น | กรุซีเมนต์ บอร์ด | อิฐมวลเบา | B1,C1 | B2,C2 |  | 3 |  |  | GRC |  |  |  |  | ฝ้ายิบซัมบอร์ด | ฝ้ายิบซัมบอร์ด | ฝ้าซับเสียง | ฝ้าท้องพื้น |  | 1 | 2 |  | 12.95 | 13.3 | 1.845 | 16.03 | 2.75 | 1.845 | 3 | 9.975 | 9.45 | 3.75 | 2.75 | 37.45 | 2.2 | 4.25 |  |  |  | 97.125 | 13.74 | 7.04 | 4.72 | 1.325 | 0.675 | 5 | 16.2 | 12.95 | 2.4 | [9 empty] | คอนกรีต |  |  | metal sheet
|  | หินขัด | ปูกระเบื้องยาง | ปูกระเบื้อง | ปูกระเบื้อง กันลื่น | ขัดมัน | ผสมน้ำยากันซึม | [7 empty] | B | C | D | A1,A2 | ภายนอก | ภายใน |  | 30x30 | [8 empty] | กันชื้น | [6 empty] | 3.7 | 3.8 | 0.9 | 4.58 | 1.1 | 0.9 | 1.5 | 2.85 | 2.7 | 1.5 | 1.1 | 10.7 | 1.1 | 1.7 |  |  |  | 25.9 | 9.16 | 8.8 | 5.9 | 5.3 | 2.7 | 0.8 | 2.7 | 7.4 | 3
|  |  | ลายไม้ | 60x60 | 30x30 |  | ทาทับ PU | [30 empty] | 7 | 7 | 4.1 | 7 | 5 | 4.1 | 4 | 7 | 7 | 5 | 5 | 7 | 4 | 5 |  |  |  | 15 | 6 | 3.2 | 3.2 | 1 | 1 | 25 | 24 | 7 | 3.2
|  | (ตร.ม.) | (ตร.ม.) | (ตร.ม.) | (ตร.ม.) | (ตร.ม.) | (ตร.ม.) | (ตร.ม.) | (ตร.ม.) | (ตร.ม.) | (ตร.ม.) | (ตร.ม.) | (ตร.ม.) | (ตร.ม.) | (ตร.ม.) | (ตร.ม.) | (ตร.ม.) | (ตร.ม.) | (ตร.ม.) | (ตร.ม.) | (ตร.ม.) | (ตร.ม.) | (ตร.ม.) | (ตร.ม.) | (ตร.ม.) | (ตร.ม.) | (ม.) | (ม.) | (ม.) | (ตร.ม.) | (ตร.ม.) | (ตร.ม.) | (ตร.ม.) | (ตร.ม.) | (ตร.ม.) | (ตร.ม.) | (ตร.ม.) | (ชุด) | (ชุด) | (ชุด) | (ชุด) | (ชุด) | (ชุด) | (ชุด) | (ชุด) | (ชุด) | (ชุด) | (ชุด) | (ชุด) | (ชุด) | (ชุด) | (ชุด) | (ชุด) | (ชุด) | (ชุด) | (ชุด) | (ชุด) | (ชุด) | (ชุด) | (ชุด) | (ชุด) | (ชุด) | (ชุด) | (ชุด) | (ชุด) | (ชุด) | (ชุด) | (ชุด) | (ชุด) | (ชุด) | (ชุด) | (ชุด) | (ชุด) | (ตร.ม.) | (ม.) | (ตร.ม.) | (ตร.ม.) | (ม.) | (ม.)
[82 empty] | fl1 | fl2 | fl3 | flดาดฟ้า | [5 empty] | fl1 | fl2 | fl3
| งานชั้นที่ 1 | [78 empty] | D1 | - ประตูอลูมิเนียมบานเลื่อนพร้อมช่องแสงติดตาย ขนาด 3.70 x 3.50 ม. (ร้านกาแฟ) | 2 | 0 | 0 | 0 | 64750 |  | 129500 | W1 | - หน้าต่างอลูมิเนียมช่องแสงติดตาย ขนาด 12.95 x 7.50 ม. (ร้านกาแฟ) | 1 | 0 | 0 | 339938 | 339938
[80 empty] | D2 | - ประตูอลูมิเนียมบานเลื่อนพร้อมช่องแสงติดตาย ขนาด 3.80 x 3.50 ม. (บันไดด้านหน้า) | 1 | 1 | 1 | 0 | 33250 |  | 99750 | W2 | - หน้าต่างอลูมิเนียมบานเปิดคู่ พร้อมช่องแสงติดตาย ขนาด 4.58 x 3.00 ม. (ห้องจำลอง,ห้องพักอาจารย์) | 1 | 0 | 2 | 34350 | 103050
1 | ทางเข้าหลัก | 107 | [9 empty] | 0 | [18 empty] | 107 | [5 empty] | 107 | [42 empty] | D3 | - ประตูบานเลื่อน ขนาด 0.90 x 2.05 ม. (ร้านกาแฟ) | 1 | 0 | 0 | 0 | 8303 | 500 | 8303 | W3 | - หน้าต่างอลูมิเนียมบานเปิดคู่ พร้อมช่องแสงติดตาย ขนาด 4.40 x 1.60 ม. (ห้องเรียน,สโมสรนักศึกษา,ห้องคอม) | 5 | 7 | 4 | 17600 | 281600
2 | ร้านกาแฟ |  | 120 | [8 empty] | 0 | [17 empty] | 120 | [6 empty] | 120 | งานประตู+หน้าต่าง D1: 2; งานประตู+หน้าต่าง D3: 1; งานประตู+หน้าต่าง W1: 1 | [6 empty] | D4 | - ประตูอลูมิเนียมบานเปิดคู่พร้อมช่องแสงติดตาย ขนาด 4.58 x 3.50 ม. (ห้องข้างร้านกาแฟ,ห้องจำลองทัวร์) | 2 | 0 | 0 | 0 | 72135 |  | 144270 | W4 | - หน้าต่างอลูมิเนียมบานเปิดคู่ พร้อมช่องแสงติดตาย ขนาด 2.95 x 1.60 ม. (สโมสรนักศึกษา,แม่บ้าน,ห้องเรียน,เก็บของ) | 1 | 5 | 3 | 11800 | 106200
3 | ห้องจำลองบริษัททัวร์ | 45 | [9 empty] | 0 | [17 empty] | 45 | [6 empty] | 45 | งานประตู+หน้าต่าง D4: 2; งานประตู+หน้าต่าง W2: 1 | [6 empty] | D5 | - ประตูไม้บานเปิดเดี่ยว ขนาด 1.10 x 2.50 ม. (ห้องเรียน,สโมสรนักศึกษา) | 5 | 4 | 0 | 0 | 9625 | 500 | 86625 | W5 | - หน้าต่างอลูมิเนียมบานกระทุ้ง ขนาด 2.65 x 0.50 ม. (ห้องน้ำหญิง) | 1 | 1 | 1 | 10600 | 31800
4 | ห้องเรียน 4 ห้อง (ห้องละ 35 คน) | 224 | [9 empty] | 0 | [17 empty] | 224 | [6 empty] | 224 | งานประตู+หน้าต่าง D5: 4; งานประตู+หน้าต่าง W3: 4 | [6 empty] | D6 | - ประตูไม้บานเปิดเดี่ยว พร้อมเกล็ดระบายอากาศ ขนาด 0.90 x 2.05 ม. (ห้องน้ำ) | 2 | 2 | 4 | 0 | 6458 | 500 | 51664 | W6 | - หน้าต่างอลูมิเนียมบานกระทุ้ง ขนาด 1.35 x 0.50 ม. (ห้องน้ำหญิง) | 1 | 1 | 1 | 6750 | 20250
5 | ชมรมนักศึกษา | 32 | [9 empty] | 0 | [17 empty] | 32 | [6 empty] | 32 | งานประตู+หน้าต่าง D8: 3 | [6 empty] | D7 | - ประตูเหล็กบานเปิดคู่ ขนาด 1.50 x 2.00 ม. (ห้องระบบ) | 2 | 0 | 0 | 0 | 19500 | 1500 | 39000 | W7 | - หน้าต่างอลูมิเนียมช่องแสงติดตาย ขนาด 0.40 x 12.50 ม. (บันไดด้านหน้า) | 1 | 0 | 0 | 22500 | 22500
6 | สโมสรรักศึกษา | 24 | [9 empty] | 0 | [17 empty] | 24 | [6 empty] | 24 | [42 empty] | D8 | - ประตูอลูมิเนียมบานเปิดเดี่ยวพร้อมช่องแสงติดตาย ขนาด 2.85 x 3.50 ม. (ชมรมนักศึกษา) | 3 | 0 | 0 | 0 | 24938 |  | 74814 | W8 | - หน้าต่างอลูมิเนียมบานกระทุ้งพร้อมช่องแสงติดตาย ขนาด 1.35 x 12.00 ม. (บันไดด้านหลัง) | 1 | 0 | 0 | 56700 | 56700 | bar: งานประตู+หน้าต่าง D5; งานประตู+หน้าต่าง W3 to งานประตู+หน้าต่าง W4
7 | โถงทางเดินและพื้นที่ส่วนกลาง | 228 | [9 empty] | 0 | [20 empty] | 228 |  |  |  | 228 | [42 empty] | D9 | - ประตูอลูมิเนียมบานเลื่อนพร้อมช่องแสงติดตาย ขนาด 2.70 x 3.50 ม. (บันไดด้านหลัง) | 1 | 0 | 0 | 0 | 23625 |  | 23625 | W9 | - หน้าต่างอลูมิเนียมช่องแสงติดตาย ขนาด 3.70 x 3.50 ม. (ร้านกาแฟ,โถงทางเดิน) | 0 | 2 | 0 | 32375 | 64750
8 | ห้องน้ำชาย |  |  |  | 38 | [6 empty] | 38 | [9 empty] | 76 | [8 empty] | 38 | [5 empty] | 38 | [42 empty] | - D10 | - ประตูไม้บานเปิดคู่ ขนาด 1.50 x 2.50 ม. (ห้องคอม,ห้องสโล๊ป2) | 0 | 6 | 7 | 0 | 13125 | 1000 | 170625 | W10 | - หน้าต่างอลูมิเนียมบานเปิดคู่ ขนาด 1.50 x 1.60 ม. (ห้องเรียน) | 0 | 2 | 2 | 7200 | 28800 | bar: งานประตู+หน้าต่าง D6
9 | ห้องน้ำหญิง |  |  |  | 26 | [6 empty] | 26 | [9 empty] | 101 | [8 empty] | 26 | [5 empty] | 26 | [42 empty] | - D11 | - ประตูไม้บานเปิดเดี่ยว ขนาด 1.10 x 2.50 ม. (ห้องแม่บ้าน,ห้องเก็บของ,ห้องระบบ2,3) | 0 | 2 | 2 | 0 | 9625 | 500 | 38500 | W11 |  | 0 | 0 |  | 0 | bar: งานประตู+หน้าต่าง D6; งานประตู+หน้าต่าง W5 to งานประตู+หน้าต่าง W6
10 | บันได | 47 | [9 empty] | 0 | [20 empty] | 47 |  |  |  | 47 | [42 empty] | - D12 | - ประตูอลูมิเนียมบานเฟี้ยมกันห้อง ขนาด 10.70 x3.50 ม. (ห้องเรียน) | 0 | 0 | 1 | 0 | 131075 |  | 131075 | W12 |  | 0 | 0 |  | 0 | bar: งานประตู+หน้าต่าง D2; งานประตู+หน้าต่าง D9; งานประตู+หน้าต่าง W7 to งานประตู+หน้าต่าง W8
11 | ห้องงานระบบประปา |  |  |  |  | 26 | [5 empty] | 0 | [20 empty] | 26 |  |  |  | 26 | [42 empty] | - D13 | - ประตูเหล็กบานเปิดเดี่ยว ขนาด 1.10 x 2.00 ม. (บันไดดาดฟ้า) | 0 | 0 | 0 | 1 | 14300 | 1500 | 14300 | W13 |  | 0 | 0 |  | 0 | bar: งานประตู+หน้าต่าง D7
12 | ห้องงานระบบไฟฟ้า |  |  |  |  | 13 | [5 empty] | 0 | [20 empty] | 13 |  |  |  | 13 | [42 empty] | - D14 | - ประตูไม้บานเปิดคู่ ขนาด 1.70 x 2.50 ม. (ห้องสโล๊ป3) | 0 | 0 | 2 |  | 19125 | 1000 | 38250 | W14 |  | 0 | 0 |  | 0 | bar: งานประตู+หน้าต่าง D7
[37 empty] | 0 | [42 empty] | - D15 | - D15 | 0 | 0 | [5 empty] | W15 |  | 0 | 0 |  | 0
| LA. | [35 empty] | 0 | [42 empty] | - D16 | - D16 | 0 | 0 | [5 empty] | W16 |  | 0 | 0 |  | 0
| ลานกิจกรรม | [35 empty] | 0 | [42 empty] | - D17 | - D17 | 0 | 0 | [5 empty] | W17 |  | 0 | 0 |  | 0
| สวนญี่ปุ่น | [35 empty] | 0 | [51 empty] | W18 |  | 0 | 0 |  | 0
| ลานจอดรถยนต์ | [35 empty] | 0
| ลานจอดจักรยานต์ | [35 empty] | 0
| ทางเดิน | [80 empty] | 19 | 15 | 17 | 1 | 449834 | 7000 | 1050301 |  |  | 12 | 18 | 13 | 539813 | 1055588 | 996647
| ก่ออิฐมอญครึ่งแผ่น | [13 empty] | 655 | [11 empty] | 230 |  | 168
| ก่ออิฐมอญเต็มแผ่น | [14 empty] | 226 |  |  | 670 | 1557 | 2227 | [6 empty] | 19 | 56 | [5 empty] | 670 | 1557
0
| รวม | 707 | 120 | 0 | 64 | 39 | 0 | 0 | 0 | 0 | 0 | 64 | 0 | 0 | 655 | 226 | 0 | 0 | 670 | 1557 | 2227 | 177 | 0 | 0 | 0 | 0 | 230 | 19 | 224 | 445 | 171 | 0 | 314 | 0 | 670 | 1557 | 930 | 2 | 1 | 1 | 2 | 5 | 2 | 2 | 3 | 1 | 0 | 0 | 0 | 0 | 0 | 0 | 0 | 0 | 1 | 1 | 5 | 1 | 1 | 1 | 1 | 1 | 0 | 0 | 0 | 0 | 0 | 0 | 0 | 0 | 0 | 0 | 0 | 0 | 0 | 0 | 0 | 0 | 0
งานชั้นที่ 2
1 | ร้านกาแฟ |  | 52 | [8 empty] | 0 | [17 empty] | 52 | [6 empty] | 52 | bar: งานประตู+หน้าต่าง W9
2 | ห้องเรียน สโล๊ป (slope) | [10 empty] | 0 | [10 empty] | 200 | [14 empty] | งานประตู+หน้าต่าง D10: 2
3 | ห้องเรียนคอมพิวเตอร์ 3 ห้อง |  |  | 328 | [7 empty] | 328 | [17 empty] | 328 | [6 empty] | 328 | งานประตู+หน้าต่าง D5: 2; งานประตู+หน้าต่าง D10: 4; งานประตู+หน้าต่าง W3: 4; งานประตู+หน้าต่าง W4: 2
4 | ห้องเรียน 70 คน | 120 | [9 empty] | 0 | [17 empty] | 120 | [6 empty] | 120 | งานประตู+หน้าต่าง D5: 1; งานประตู+หน้าต่าง W3: 2; งานประตู+หน้าต่าง W4: 2; งานประตู+หน้าต่าง W10: 2
5 | ห้องเรียน 35 คน | 54 | [9 empty] | 0 | [17 empty] | 54 | [6 empty] | 54 | bar: งานประตู+หน้าต่าง D5; งานประตู+หน้าต่าง W3
6 | โถงทางเดินและพื้นที่ส่วนกลาง | 260 | [9 empty] | 0 | [20 empty] | 260 |  |  |  | 260 | bar: งานประตู+หน้าต่าง W9
7 | ห้องน้ำชาย |  |  |  | 38 | [6 empty] | 38 | [9 empty] | 76 | [8 empty] | 38 | [5 empty] | 38 | bar: งานประตู+หน้าต่าง D6
8 | ห้องน้ำหญิง |  |  |  | 26 | [6 empty] | 26 | [9 empty] | 101 | [8 empty] | 26 | [5 empty] | 26 | bar: งานประตู+หน้าต่าง D6; งานประตู+หน้าต่าง W5 to งานประตู+หน้าต่าง W6
9 | บันได | 47 | [9 empty] | 0 | [20 empty] | 47 |  |  |  | 47 | bar: งานประตู+หน้าต่าง D2
10 | ห้องแม่บ้าน |  |  |  |  | 14 | [5 empty] | 0 | [20 empty] | 14 |  |  |  | 14 | bar: งานประตู+หน้าต่าง D11; งานประตู+หน้าต่าง W4
11 | ห้องงานระบบ |  |  |  |  | 8 | [26 empty] | 8 |  |  |  | 8 | bar: งานประตู+หน้าต่าง D11
Slab
12
| ก่ออิฐมอญครึ่งแผ่น | [13 empty] | 738 |  |  |  | 619 | 1829 | [6 empty] | 252 |  | 237 | [5 empty] | 619 | 1829
| ก่ออิฐมอญเต็มแผ่น | [14 empty] | 115 | [11 empty] | 23 | 30
| รวม | 481 | 52 | 328 | 64 | 22 | 12 | 0 | 0 | 0 | 0 | 392 | 0 | 0 | 738 | 115 | 0 | 0 | 619 | 1829 | 0 | 177 | 200 | 0 | 0 | 0 | 252 | 23 | 267 | 554 | 64 | 0 | 329 | 0 | 619 | 1829 | 947 | 0 | 1 | 0 | 0 | 4 | 2 | 0 | 0 | 0 | 6 | 2 | 0 | 0 | 0 | 0 | 0 | 0 | 0 | 0 | 7 | 5 | 1 | 1 | 0 | 0 | 2 | 2 | 0 | 0 | 0 | 0 | 0 | 0 | 0 | 0 | 0 | 0 | 0 | 0 | 0 | 0 | 0
งานชั้นที่ 3
1 | ห้องพักอาจารย์ |  |  | 392 | [7 empty] | 392 | [17 empty] | 392 | [6 empty] | 392 | งานประตู+หน้าต่าง D10: 3; งานประตู+หน้าต่าง W2: 2; งานประตู+หน้าต่าง W3: 2; งานประตู+หน้าต่าง W4: 2; งานประตู+หน้าต่าง W10: 2
2 | ห้องเรียน สโล๊ป (slope) 120 คน |  |  |  |  | 238 | [5 empty] | 0 | [10 empty] | 241 | [8 empty] | 200 | [5 empty] | งานประตู+หน้าต่าง D14: 2
3 | ห้องเรียน 120 คน | 185 | [9 empty] | 0 | [17 empty] | 185 | [6 empty] | 185 | งานประตู+หน้าต่าง D10: 4; งานประตู+หน้าต่าง D12: 1; งานประตู+หน้าต่าง W3: 2
4 | โถงทางเดินและพื้นที่ส่วนกลาง | 265 | [9 empty] | 0 | [20 empty] | 265 |  |  |  | 265 | bar: งานประตู+หน้าต่าง W6
5 | ห้องน้ำชาย 1 |  |  |  | 28 | [6 empty] | 28 | [9 empty] | 64 | [8 empty] | 28 | [5 empty] | 28 | bar: งานประตู+หน้าต่าง D6
6 | ห้องน้ำหญิง 1 |  |  |  | 29 | [6 empty] | 29 | [9 empty] | 64 | [8 empty] | 29 | [5 empty] | 29 | bar: งานประตู+หน้าต่าง D6
7 | ห้องน้ำชาย 2 | [20 empty] | 46 | bar: งานประตู+หน้าต่าง D6
8 | ห้องน้ำหญิง 2 | [20 empty] | 48 | bar: งานประตู+หน้าต่าง D6; งานประตู+หน้าต่าง W5
9 | บันได | 18 | [9 empty] | 0 | [17 empty] | 18 | [6 empty] | 18 | bar: งานประตู+หน้าต่าง D2
10 | ห้องแม่บ้าน |  |  |  |  | 14 | [5 empty] | 0 | [20 empty] | 14 |  |  |  | 14 | bar: งานประตู+หน้าต่าง D11; งานประตู+หน้าต่าง W4
11 | ห้องงานระบบ |  |  |  |  | 8 | [5 empty] | 0 | [20 empty] | 8 |  |  |  | 8 | bar: งานประตู+หน้าต่าง D11
| ก่ออิฐมอญครึ่งแผ่น | [13 empty] | 951 |  |  |  | 733 | 1973 | [6 empty] | 333 |  | 295 | [5 empty] | 733 | 1973
| ก่ออิฐมอญเต็มแผ่น | [14 empty] | 116 | [11 empty] | 45 | 30
| รวม | 468 | 0 | 392 | 57 | 260 | 0 | 0 | 0 | 0 | 0 | 449 | 0 | 0 | 951 | 116 | 0 | 0 | 733 | 1973 | 0 | 222 | 241 | 0 | 0 | 0 | 333 | 45 | 325 | 595 | 57 | 200 | 287 | 0 | 733 | 1973 | 939 | 0 | 1 | 0 | 0 | 0 | 4 | 0 | 0 | 0 | 7 | 2 | 1 | 0 | 2 | 0 | 0 | 0 | 0 | 2 | 4 | 3 | 1 | 1 | 0 | 0 | 0 | 2 | 0 | 0 | 0 | 0 | 0 | 0 | 0 | 0 | 0 | 0 | 0 | 0 | 0 | 0 | 0
งานชั้นที่ ดาดฟ้า
| ดาดฟ้า | [5 empty] | 1096 | [25 empty] | 20 |  |  |  | 20 | bar: งานประตู+หน้าต่าง D13
| ก่ออิฐมอญครึ่งแผ่น | [13 empty] | 257 |  |  |  | 568.75 | 54.75 | [6 empty] | 12 |  | 167.4 | [5 empty] | 568.75 | 54.75
| ก่ออิฐมอญเต็มแผ่น | [14 empty] | 32 | [11 empty] | 12 | 7.4
| รวม | 0 | 0 | 0 | 0 | 0 | 1096 | 0 | 0 | 0 | 0 | 0 | 0 | 0 | 257 | 32 | 0 | 0 | 569 | 55 | 0 | 0 | 0 | 0 | 0 | 0 | 12 | 12 | 175 | 0 | 0 | 0 | 20 | 0 | 569 | 55 | 20 | 0 | 0 | 0 | 0 | 0 | 0 | 0 | 0 | 0 | 0 | 0 | 0 | 1 | 0 | 0 | 0 | 0 | 0 | 0 | 0 | 0 | 0 | 0 | 0 | 0 | 0 | 0 | 0 | 0 | 0 | 0 | 0 | 0 | 0 | 0 | 0 | 0 | 0 | 0 | 0 | 0 | 0
งานตกแต่งอาคาร
| GRC | [23 empty] | 1663 | [9 empty] | 1663
| รวม | 0 | 0 | 0 | 0 | 0 | 0 | 0 | 0 | 0 | 0 | 0 | 0 | 0 | 0 | 0 | 0 | 0 | 0 | 0 | 0 | 0 | 0 | 0 | 1663 | 0 | 0 | 0 | 0 | 0 | 0 | 0 | 0 | 0 | 1663 | 0 | 0 | 0 | 0 | 0 | 0 | 0 | 0 | 0 | 0 | 0 | 0 | 0 | 0 | 0 | 0 | 0 | 0 | 0 | 0 | 0 | 0 | 0 | 0 | 0 | 0 | 0 | 0 | 0 | 0 | 0 | 0 | 0 | 0 | 0 | 0 | 0 | 0 | 0 | 0 | 0 | 0 | 0 | 0
| รวมปริมาณงานทั้งหมด | 1656 | 172 | 720 | 185 | 321 | 1108 | 0 | 0 | 0 | 0 | 905 | 0 | 0 | 2601 | 489 | 0 | 0 | 2591 | 5414 | 2227 | 576 | 441 | 0 | 1663 | 0 | 827 | 99 | 991 | 1594 | 292 | 200 | 950 | 0 | 4254 | 5414 | 2836 | 2 | 3 | 1 | 2 | 9 | 8 | 2 | 3 | 1 | 13 | 4 | 1 | 1 | 2 | 0 | 0 | 0 | 1 | 3 | 16 | 9 | 3 | 3 | 1 | 1 | 2 | 4 | 0 | 0 | 0 | 0 | 0 | 0 | 0 | 0 | 0 | 0 | 0 | 0 | 0 | 0 | 0
|  |  | Fl.1 | 930 | [22 empty] | เสาเอ็น-ทับหลัง ชั้น 1 |  | 473
|  |  | Fl.2 | 959 | [22 empty] | เสาเอ็น-ทับหลัง ชั้น 2 |  | 542
|  |  | Fl.3 | 1096 | [22 empty] | เสาเอ็น-ทับหลัง ชั้น 3 |  | 199
|  |  | sum | 4162

## ปร1(1) (hidden)
แบบ ปร.1(1)
แบบฟอร์มการถอดแบบสำรวจรายการ ปริมาณงาน และวัสดุก่อสร้างทั่วไป
ชื่อโครงการโครงการปรับปรุงอาคาร 11 มหาวิทยาลัยเทคโนโลยีราชมงคลอีสาน วิทยาเขตขอนแก่น
สถานที่ก่อสร้างมหาวิทยาลัยเทคโนโลยีราชมงคลอีสาน วิทยาเขตขอนแก่น ต.ในเมือง อ.เมืองขอนแก่น จ.ขอนแก่น
แบบเลขที่-
เจ้าของโครงการมหาวิทยาลัยเทคโนโลยีราชมงคลอีสาน วิทยาเขตขอนแก่น
ลำดับ | รายการ | พื้น | [13 empty] | ผนัง |  |  |  | ฉาบปูนเรียบ |  |  | ผนังตกแต่ง |  | งานฝ้าเพดาน |  |  |  | ทาสี |  |  |  | หลังคา
|  | F0 | F0.1 | F0.2 | F1 | F2 | F3 | F4 | F5 | F6 | F7 | F8 |  |  |  | A | B | C | D | A12 | BC1 | BD23 | 3 |  | C1 | C2 | C3 | C4 | 2 | 145 | C123 | PU | METAL SHEET | ฉนวน | FLASHING | รางน้ำ | POLY
|  | - F0 พื้นโครงสร้างเดิม ปรับระดับ ปูกระเบื้องแกรนิตโต้ ผิวด้าน สีเทาอ่อน ขนาด 60x60 cm | - F0.1 พื้นโครงสร้างเดิม ปรับระดับ ปูกระเบื้อง ผิวด้าน สีเทาอ่อน ขนาด 60x60 cm | - F0.2 พื้นโครงสร้างเดิม ปรับระดับ ปูกระเบื้องยาง หนาไม่น้อยกว่า 2 มม. ขนาด 30x30 cm | - F1 พื้นโครงสร้าง ปรับระดับ ปูกระเบื้องแกรนิตโต้ ผิวด้าน สีเทาอ่อน ขนาด 60x60 cm | - F2 พื้นโครงสร้าง ปรับระดับ ปูกระเบื้องแกรนิตโต้ ผิวมัน สีเทาอ่อน ขนาด 60x60 cm | - F3 พื้นโครงสร้าง ปรับระดับ ผิวขัดมันเรียบ | - F4 พื้นโครงสร้าง ปรับระดับ ปูกระเบื้องแกรนิตโต้ ผิวด้าน สีเบส ขนาด 60x60 cm | - F5 พื้นโครงสร้าง ปรับระดับ ผิวขัดมันเรียบผสมน้ำยากันซึม ทับผิวหน้าด้วย POLYURETHANE | - F6 พื้นโครงสร้าง ปรับระดับ ปูกระเบื้องยาง หนาไม่น้อยกว่า 2 มม. ผิวกึ่งด้าน สีไม้วอลนัท ขนาด 30x30 cm | - F7 พื้นโครงสร้าง ปรับระดับ ปูกระเบื้องยาง หนาไม่น้อยกว่า 2 มม. ผิวมัน สีเทาอ่อน ขนาด 30x30 cm | - ปรับระดับ ทำผิวหินขัด | - ขีดร่องลายก้างปลา | - ทำระบบกันซึม CEMENT BASE (ห้องน้ำ) | เสาเอ็น-ทับหลัง | - ผนังก่ออิฐมวลเบา (A) | - ผนังก่ออิฐมอญ ครึ่งแผ่น (B) | - ผนังโครงคร่าวกัลวาไนซ์ปิดทับแผ่นซีเมนต์บอร์ดชนิดกันน้ำ หนา 12 มม. (C) | - ผนังโครงคร่าวกัลวาไนซ์พร้อมติดตั้งฉนวนกันเสียง ปิดทับแผ่นยิปซั่มบอร์ด หนา 12 มม. (D) | - งานฉาบปูนเรียบอิฐมวลเบา | - งานฉาบปูนเรียบอิฐมอญ ภายนอก | - งานฉาบปูนเรียบอิฐมอญ ภายใน | - กรุกระเบื้องแกรนิตโต้ ผิวด้าน สีเทา ขนาด 60 x 60 ม. (3) |  | - ฝ้า GYPSUM BOARD ขอบลาด หนา 9 มม. โครงคร่าว GALVANIZED หนา 1.2 มม. | - ฝ้า GYPSUM BOARD ขอบลาด กันชื้น หนา 9 มม. โครงคร่าว GALVANIZED หนา 1.2 มม. | - ฝ้าท้องพื้น | - ฝ้า ACOUSTIC BOARD หนา 15.5 มม. ขนาด 0.60x0.60 ม. โครงคร่าว GALVANIZED หนา 1.2 มม. | - ทาสีผนัง สำหรับทาภายใน (2) | - ทาสีผนัง สำหรับทาภายนอก (1,4,5) | - ทาสีฝ้าเพดาน | - ทาสีกันซึม POLYURETHANE เพื่อป้องกันการรั่วซึม (F5)
|  | (ตร.ม.) | (ตร.ม.) | (ตร.ม.) | (ตร.ม.) | (ตร.ม.) | (ตร.ม.) | (ตร.ม.) | (ตร.ม.) | (ตร.ม.) | (ตร.ม.) | (ตร.ม.) | (ตร.ม.) | (ตร.ม.) | (ม.) | (ตร.ม.) | (ตร.ม.) | (ตร.ม.) | (ตร.ม.) | (ตร.ม.) | (ตร.ม.) | (ตร.ม.) | (ตร.ม.) | (ตร.ม.) | (ตร.ม.) | (ตร.ม.) | (ตร.ม.) | (ตร.ม.) | (ตร.ม.) | (ตร.ม.) | (ตร.ม.) | (ตร.ม.) | (ตรม) | (ตรม) | (ม) | (ม) | (ตรม)
| งานชั้นที่ 1 | [12 empty] | 0 | [16 empty] | 0 | 0
| พื้น | 102 | 96 | 60 | 163 | 211 | 66 | 46 |  |  | 28 |  |  | 0 | [16 empty] | 0 | 0
| ฝ้า | [12 empty] | 0 | [10 empty] | 367 | 46 | 373 |  |  |  | 786 | 0
| บันได ST-01 F1 | พื้น F1: 35 |  | 0 | [16 empty] | 0 | 0
| บันได ST-02 | พื้น F8: 15 |  | 0 | [16 empty] | 0 | 0
| บันได ST-03 F1 | พื้น F1: 4 |  | 0 | [16 empty] | 0 | 0
| บันได ST-03.1 F1 | พื้น F1: 5 |  | 0 | [16 empty] | 0 | 0
| ทางลาด ST-04 F3 | พื้น F3: 23 | 23 | 0 | [16 empty] | 0 | 0
| บันได ST-05 F1 | พื้น F1: 3 |  | 0 | [16 empty] | 0 | 0
| บันได ST-06 F1 | พื้น F1: 5 |  | 0 | [16 empty] | 0 | 0
| บันได ST-07 F1 | พื้น F1: 10 |  | 0 | [16 empty] | 0 | 0
[14 empty] | 0 | [16 empty] | 0 | 0
| งานชั้นที่ 2 | [12 empty] | 0 | [16 empty] | 0 | 0
| พื้น | 72 | 43 | 30 | 142 | 198 | 7 | 47 |  | 151 | 70 |  |  | 151 | [16 empty] | 0 | 0
| ฝ้า | [12 empty] | 0 | [10 empty] | 419 | 47 | 317 | 151 |  |  | 934 | 0
| หลังคา | [12 empty] | 0 | [16 empty] | 0 | 0
[14 empty] | 0 | [16 empty] | 0 | 0
| งานชั้น 3 | [12 empty] | 0 | [16 empty] | 0 | 0
| พื้น | พื้น F0: 80; พื้น F0.2: 185; พื้น F1: 31; พื้น F5: 579; พื้น F7: 91 |  | 0 | [16 empty] | 0 | 579
| ฝ้า | [12 empty] | 0 | [16 empty] | 0 | 0
[14 empty] | 0 | [16 empty] | 0 | 0
| งานชั้นหลังคา | [12 empty] | 0 | [16 empty] | 0 | 0
| พื้น | พื้น F5: 58 |  | 0 | [16 empty] | 0 | 58
| ฝ้า | [12 empty] | 0 | [10 empty] | 302 | 105 | 17 |  |  |  | 424 | 0
| หลังคา | [12 empty] | 0 | [16 empty] | 0 | 0 | 382.5242 | 382.5242 | 64.4 | 35.7 | 95.3629
[14 empty] | 0 | [16 empty] | 0 | 0
| ผนัง ชั้น 1- ชั้นดาดฟ้า | [12 empty] | 0 | 753 | 1736 | 316 | 493 | 129 | 3035 | 145 | 277 | 242 | [5 empty] | 1651 | 3261 | 0 | 0
[14 empty] | 0 | [16 empty] | 0 | 0
[14 empty] | 0 | [16 empty] | 0 | 0
[14 empty] | 0 | [16 empty] | 0 | 0
[14 empty] | 0 | [16 empty] | 0 | 0
[14 empty] | 0 | [16 empty] | 0 | 0
[14 empty] | 0 | [16 empty] | 0 | 0
[14 empty] | 0 | [16 empty] | 0 | 0
[14 empty] | 0 | [16 empty] | 0 | 0
| รวม | 305 | 167 | 275 | 478 | 491 | 96 | 112 | 637 | 151 | 189 | 15 | 23 | 151 | 753 | 1736 | 316 | 493 | 129 | 3035 | 145 | 277 | 242 | 0 | 1088 | 198 | 707 | 151 | 1651 | 3261 | 2144 | 637 | 383 | 383 | 65 | 36 | 96
ราคาสีทากันซึม POLYURETHANE Waterproof ขนาดถัง 20 กิโล ใช้งานได้ 2 กก./ ตร.ม./รองพื้นและทับหน้า 2 เที่ยว (ความหนา 1 มม.)
| สืบราคาอินเตอร์เน็ต | พื้น F0: 8346; พื้น F0.1: บาท/ถัง
| พื้นที่ทา PU ทั้งหมด | พื้น F0: 637; พื้น F0.1: ตร.ม.
| คิดเป็น | พื้น F0: 64; พื้น F0.1: ถัง
| ค่าวัสดุทั้งหมด | พื้น F0: 534144; พื้น F0.1: บาท
| ค่าแรงทั้งหมด | พื้น F0: 21658; พื้น F0.1: บาท
| ค่าวัสดุ/ตร.ม | พื้น F0: 838.5306; พื้น F0.1: บาท
| ค่าแรง/ตร.ม | พื้น F0: 34; พื้น F0.1: บาท
สีทากันซึม POLYURETHANE Waterproof ขนาดถัง 20 กิโล ใช้งานได้ 2 กก./ ตร.ม./รองพื้นและทับหน้า 2 เที่ยว (ความหนา 1 มม.)
| สืบราคาอินเตอร์เน็ต | พื้น F0: 8346; พื้น F0.1: บาท/ถัง
| ปริมาณ | พื้น F0: 20; พื้น F0.1: กก./ถัง
| เฉลี่ย | พื้น F0: 417.3; พื้น F0.1: บาท/กก.
| การใช้งาน รองพื้นและทับหน้า 2 เที่ยว (ความหนา 1 มม.) | พื้น F0: 2; พื้น F0.1: กก./ตร.ม.
| ค่าวัสดุ | พื้น F0: 834.6; พื้น F0.1: บาท/ตร.ม.
| ค่าแรง | พื้น F0: 34; พื้น F0.1: บาท/ตร.ม.

## ปร.1(2) (hidden)
ชื่อโครงการโครงการปรับปรุงอาคาร 11 มหาวิทยาลัยเทคโนโลยีราชมงคลอีสาน วิทยาเขตขอนแก่น
สถานที่ก่อสร้างมหาวิทยาลัยเทคโนโลยีราชมงคลอีสาน วิทยาเขตขอนแก่น ต.ในเมือง อ.เมืองขอนแก่น จ.ขอนแก่น
แบบเลขที่-
เจ้าของโครงการมหาวิทยาลัยเทคโนโลยีราชมงคลอีสาน วิทยาเขตขอนแก่น
งานสุขภัณฑ์ |  | ชั้น1 |  | รวม | ชั้น2 |  | รวม | รวมทั้งหมด
รายการ |  | ห้องน้ำชาย | ห้องน้ำหญิง |  | ห้องน้ำชาย | ห้องน้ำหญิง
1 | - โถสุขภัณฑ์ สองชิ้น | 3 | 6 | 9 | 3 | 6 | 9 | 18 | ชุด | 4850 | 450
1 | • STOP VALVE 1/2" | 3 | 6 | 9 | 3 | 6 | 9 | 18 | ตัว | 80 | 35
2 | - สายฉีดชำระ | 3 | 6 | 9 | 3 | 6 | 9 | 18 | ชุด | 300 | 70
2 | • STOP VALVE 1/2" | 3 | 6 | 9 | 3 | 6 | 9 | 18 | ตัว | 80 | 35
3 | - ที่ใส่กระดาษชำระ | 3 | 6 | 9 | 3 | 6 | 9 | 18 | ชุด | 390 | 120
4 | - อ่างล้างหน้าแบบฝังเคาน์เตอร์ | 3 | 3 | 6 | 3 | 3 | 6 | 12 | ชุด | 3500 | 450
4 | • ก๊อกน้ำเดี่ยวอ่างล้างหน้า | 3 | 3 | 6 | 3 | 3 | 6 | 12
4 | • ท่อน้ำทิ้งอ่างล้างหน้า | 3 | 3 | 6 | 3 | 3 | 6 | 12
4 | • สะดืออ่างล้างหน้าแบบกด | 3 | 3 | 6 | 3 | 3 | 6 | 12
4 | • สายน้ำดีอ่างล้างหน้า สายถักสแตนเลส | 3 | 3 | 6 | 3 | 3 | 6 | 12
4 | • STOP VALVE 1/2" | 3 | 3 | 6 | 3 | 3 | 6 | 12
5 | - กระจกเงาติดผนัง ขนาด 2.80 x 0.80 ม. หนา 6 มม. | 1 | 0 | 1 | 1 | 0 | 1 | 2 | บาน | 2460 | 120
5 | - กระจกเงาติดผนัง ขนาด 3.20 x 0.80 ม. หนา 6 มม. | 0 | 1 | 1 | 0 | 1 | 1 | 2 | บาน | 2811 | 120
6 | - โถปัสสาวะชาย พร้อมก็อกแบบกด | 4 | 0 | 4 | 4 | 0 | 4 | 8 | ชุด | 2100 | 450
7 | - ก๊อกล้างพื้น | 1 | 1 | 2 | 1 | 1 | 2 | 4 | อัน | 125 | 25
P | - ชุดผนังห้องน้ำสำเร็จรูป หนาไม่น้อยกว่า 25 มม. | 3 | 6 | 9 | 3 | 6 | 9 | 18 | ชุด | 12500 | 900
| - TOP เคาน์เตอร์ กรุกระเบื้อง ผิวด้าน สีเทาอ่อน ขนาด 30x30 ซม. | 3 | 4 | 7 | 3 | 4 | 7 | 14 | ตร.ม | 257 | 158
| - งานหล่อเคาน์เตอร์ | 2.8 | 3.2 | 6 | 2.8 | 3.2 | 6 | 12 | ม. | 0 | 160
| • ปูนซีเมนต์ | 3 | 3 | 6 | 3 | 3 | 6 | 12 | ถุง | 108.27 | 0
| • ทรายหยาบ | 1 | 1 | 2 | 1 | 1 | 2 | 4 | ลบ.ม | 537.39 | 0
| • หิน | 1 | 1 | 2 | 1 | 1 | 2 | 4 | ลบ.ม | 280.37 | 0
| • เหล็กเส้นกลมผิวเรียบ (RB) ขนาด 9 มม. | 34 | 39 | 73 | 34 | 39 | 73 | 146 | กก. | 25.09 | 4.1
| • ไม้แบบหล่อคอนกรีต | 1.666 | 1.904 | 3.57 | 1.666 | 1.904 | 3.57 | 8 | ตร.ม | 400 | 133
| • อุปกรณ์เบ็ดเตล็ด (ลวดผูกเหล็ก ,ตะปู ,ใบตัด ฯลฯ) | [6 empty] | 1 | งาน

## Factor F (hidden)
วิธีคำนวณเทียบอัตราส่วนเพื่อหาค่า FACTOR F
กรณีค่างานอยู่ระหว่างช่วงของค่างานต้นทุนที่กำหนดในตาราง Factor F ให้เทียบอัตราส่วน เพื่อหา Factor F ดังนี้ | [17 empty] | ค่างานต้น (ทุน) ล้านบาท | Factor F
สูตร | ต้องการหาค่า Factor F ของค่างานต้นทุน | [9 empty] | = |  |  |  | A |  | บาท | ≤ 0.5 | 1.3056
สูตร | ค่า Factor F | = | D | - |  | ( | D | - | E | ) |  | ( | A | - | B | ) |  | 1 | 1.3033
[8 empty] | ( | C |  | - |  | B | ) |  |  |  | 2 | 1.3017
[18 empty] | 5 | 1.2985
ค่างานต้นทุน | ค่าวัสดุและค่าแรงงาน | [9 empty] | = |  |  | 24356983.8558 |  |  | บาท | 10 | 1.2926
[18 empty] | 15 | 1.2576
[18 empty] | 20 | 1.25
| รวมเป็นเงินประมาณ | [9 empty] | = |  |  | 24356983.8558 |  |  | บาท | 25 | 1.223
[18 empty] | 30 | 1.2147
เงื่อนไข | เงินล่วงหน้าจ่าย |  |  |  | 0% |  |  |  | ดอกเบี้ยเงินกู้ | [5 empty] | 5% | ต่อปี |  | 40 | 1.2143
| เงินประกันผลงานหัก |  |  |  | 0% |  |  |  | ภาษีมูลค่าเพิ่ม | [5 empty] | 7% |  |  | 50 | 1.2142
[18 empty] | 60 | 1.2043
เมื่อ | ต้องการหาค่า Factor F ของค่างานต้นทุน | [6 empty] | = | A |  |  | = |  | 24356983.8558 |  |  | บาท | 70 | 1.2032
| ค่างานต้นทุนตัวต่ำกว่าค่างานต้นทุน A | [6 empty] | = | B |  |  | = |  | 25000000 |  |  | บาท | 80 | 1.2032
| ค่างานต้นทุนตัวสูงกว่าค่างานต้นทุน A | [6 empty] | = | C |  |  | = |  | 30000000 |  |  | บาท | 90 | 1.2032
| ค่า Factor F ของค่างานต้นทุน B | [6 empty] | = | D |  |  | = |  | 1.223 |  |  |  | 100 | 1.2032
| ค่า Factor F ของค่างานต้นทุน C | [6 empty] | = | E |  |  | = |  | 1.2147 |  |  |  | 150 | 1.2005
[18 empty] | 200 | 1.2005
แทนค่าสูตร | ค่า Factor F | = | 1.223 | - |  | (1.223-1.2147) |  |  |  | x | (24,356,983.86-25,000,000.00) | [6 empty] | 250 | 1.1996
[8 empty] | (30,000,000.00-25,000,000.00) | [9 empty] | 300 | 1.1934
[18 empty] | 350 | 1.1848
| ค่าFactor F | = | 1.223 |  | -0.0010674 | [8 empty] | 1.224 |  |  |  | 400 | 1.184 | 1.2241
[18 empty] | 500 | 1.1835
[18 empty] | > 500 | 1.177
0

## ประตู (hidden)
รายการ | รายการ | รายการ |  |  | จำนวน | ขนาด |  |  | ค่าวัสดุ | ค่าแรง | ราคาต่อตร.ม. | วงกบ | [7 empty] | กรอบบาน |  |  |  | บานทึบ |  |  |  | บานรวม |  | ลูกฟัก (ใส่จำนวนต่อบาน) | [10 empty] | ราคาบานรวม 1 บาน |  | ช่องแสง (ใส่จำนวนต่อบาน) | [7 empty] | ปิดผิวลามิเนต | [5 empty] | ทาสีน้ำมันวงกบ/บาน |  |  |  |  | รวม |  | fitting | รวม
[6 empty] | กว้าง | สูง | กว้างxสูง |  |  |  | ขนาด(") |  | จำนวน(ม.) | ค่าวัสดุ/ม. | ค่าแรง/ม. | ค่าแรง/ตร.ม. | รวมวัสดุ | รวมแรง | จำนวนบาน | กรอบ(ม.) | ค่าวัสดุ/ม. | ค่าแรง/บาน | บานทึบ(ตร.ม.) | ค่าวัสดุ/ตร.ม. | ค่าแรง/บาน | ค่าแรง/ตรม | รวมวัสดุ | รวมแรง | กระจก/เกล็ด | สูง | ค.ยาวเกล็ด | จน.เกล็ด | จำนวน(ตร.ม.) | ยาวรวม(ม.) | จน.รวม(เกล็ด) | ค่าวัสดุ/ม. | ค่าแรง/เกล็ด | รวมวัสดุ | รวมแรง | รวมวัสดุ | รวมแรง | กระจก/เกล็ด | สูง | ยาว | จำนวน(ตร.ม.) | ค่าวัสดุ/ม. | ค่าแรง/เกล็ด | รวมวัสดุ | รวมแรง | ปิด=1/ไม่ปิด=0 | จำนวน(ตร.ม.) | ค่าวัสดุ/ตร.,ม. | ค่าแรง/ตร.ม. | รวมวัสดุ | รวมแรง | จำนวน/ตร.ม. | ค่าวัสดุ/ตร.ม. | ค่าแรง/ตร.ม. | รวมวัสดุ | รวมแรง | ค่าวัสดุ/ชุด | ค่าแรง/ชุด | fitting | ค่าวัสดุ/ชุด | ค่าแรง/ชุด | Acc
- D ประตูวงกบไม้เนื้อแข็ง บานเปิดเดี่ยว/คู่ มี/ไม่มีเกล็ด ขนาด 1.00x1.00 ม. | - D | ประตูวงกบไม้เนื้อแข็ง บานเปิดเดี่ยว/คู่ มี/ไม่มีเกล็ด |  |  | 0 | 1.00 | 1.00 | 1 | 2500 | 1000 |  | 2 | 4 | 3 | 134 | 40 | 100 | 402 | 220 | 1 | 3.7 | 170 | 230 | 0.74156 | 1100 | 320 | 105 | 1445 | 640 | เกล็ด | 0 | 0 | 0 | 0 | 0 | 0 | 48 | 27 | 0 | 0 | 1445 | 640 | กระจกใส 6 มม. | 0 | 0 | 0 | 204.3011 | 118.2796 | 0 | 0 | 0 | 0 | 500 | 250 | 0 | 0 | 2.4 | 30 | 38 | 72 | 92 | 1919 | 952 | 575.7 | 2500 | 1000 | 375
- D ประตูไม้เนื้อแข็ง บานลื่อนเดี่ยว ไม่มีเกล็ด ขนาด 1.00x1.00 ม. | - D | ประตูไม้เนื้อแข็ง บานลื่อนเดี่ยว ไม่มีเกล็ด |  |  | 0 | 1.00 | 1.00 | 1 | 2300 | 800 |  | 0 | 0 | 0 | 335 | 40 | 100 | 0 | 0 | 1 | 4 | 170 | 230 | 0.87703 | 1100 | 320 | 105 | 1645 | 655 | เกล็ด | 0 | 0 | 0 | 0 | 0 | 0 | 48 | 27 | 0 | 0 | 1645 | 655 | กระจกใส 6 มม. | 0 | 0 | 0 | 204.3011 | 118.2796 | 0 | 0 | 0 | 0 | 500 | 250 | 0 | 0 | 2 | 30 | 38 | 60 | 76 | 1705 | 731 | 511.5 | 2300 | 800 | 345
- D ประตูวงกบไม้เนื้อแข็ง กรุไม้อัดยางกันชื้น บานเปิดเดี่ยว/คู่ มี/ไม่มีเกล็ด ขนาด 1.00x1.00 ม. | - D | ประตูวงกบไม้เนื้อแข็ง กรุไม้อัดยางกันชื้น บานเปิดเดี่ยว/คู่ มี/ไม่มีเกล็ด |  |  | 0 | 1.00 | 1.00 | 1 | 2100 | 800 |  | 2 | 4 | 3 | 134 | 40 | 100 | 402 | 220 | 1 | 0 | 0 | 0 | 0.855 | 1250 | 320 | 105 | 1069 | 410 | เกล็ด | 0 | 0 | 0 | 0 | 0 | 0 | 48 | 27 | 0 | 0 | 1069 | 410 | กระจกใส 6 มม. | 0 | 0 | 0 | 204.3011 | 118.2796 | 0 | 0 | 0 | 0 | 500 | 250 | 0 | 0 | 2.4 | 30 | 38 | 72 | 92 | 1543 | 722 | 462.9 | 2100 | 800 | 315
- D ประตูไม้เนื้อแข็ง กรุไม้อัดยางกันชื้น บานเลื่อนเดี่ยว ขนาด 1.00x1.00 ม. | - D | ประตูไม้เนื้อแข็ง กรุไม้อัดยางกันชื้น บานเลื่อนเดี่ยว |  |  | 0 | 1.00 | 1.00 | 1 | 1800 | 600 |  | 0 | 0 | 0 | 335 | 40 | 100 | 0 | 0 | 1 | 0 | 0 | 0 | 1 | 1250 | 320 | 105 | 1250 | 425 | เกล็ด | 0 | 0 | 0 | 0 | 0 | 0 | 48 | 27 | 0 | 0 | 1250 | 425 | กระจกใส 6 มม. | 0 | 0 | 0 | 204.3011 | 118.2796 | 0 | 0 | 0 | 0 | 500 | 250 | 0 | 0 | 2 | 30 | 38 | 60 | 76 | 1310 | 501 | 393 | 1800 | 600 | 270
- D ประตูวงกบไม้เนื้อแข็ง บานเปิดเดี่ยว ลูกฟักกระจกใสหนา 6 มม. ขนาด 1.00x1.00 ม. | - D | ประตูวงกบไม้เนื้อแข็ง บานเปิดเดี่ยว ลูกฟักกระจกใสหนา 6 มม. |  |  | 0 | 1.00 | 1.00 | 1 | 2500 | 1000 |  | 2 | 4 | 3 | 134 | 40 | 100 | 402 | 220 | 1 | 3.7 | 170 | 230 | 0.73156 | 1100 | 320 | 105 | 1434 | 640 | กระจกใส 6 มม. | 0.1 | 0.1 | 0 | 0.01 | 0 | 0 | 204.3011 | 118.2796 | 3 | 1.1828 | 1437 | 642 | กระจกใส 6 มม. | 0 | 0 | 0 | 204.3011 | 118.2796 | 0 | 0 | 0 | 0 | 500 | 250 | 0 | 0 | 2.3 | 30 | 38 | 69 | 88 | 1908 | 949.1828 | 572.4 | 2500 | 1000 | 375
- D ประตูวงกบไม้เนื้อแข็ง กรุไม้อัดยางกันชื้น บานเปิดเดี่ยว พร้อมช่องแสงกระจกฝ้า หนา 6 มม. ขนาด 1.00x1.00 ม. | - D | ประตูวงกบไม้เนื้อแข็ง กรุไม้อัดยางกันชื้น บานเปิดเดี่ยว พร้อมช่องแสงกระจกฝ้า หนา 6 มม. |  |  | 0 | 1.00 | 1.00 | 1 | 2200 | 800 |  | 2 | 4 | 4 | 134 | 40 | 100 | 536 | 260 | 1 | 0 | 0 | 0 | 0.855 | 1250 | 320 | 105 | 1069 | 410 | เกล็ด | 0 | 0 | 0 | 0 | 0 | 0 | 48 | 27 | 0 | 0 | 1069 | 410 | กระจกฝ้า 6 มม. | 0.1 | 0.1 | 0.01 | 333.3333 | 107.5269 | 4 | 2 | 0 | 0 | 500 | 250 | 0 | 0 | 2.6 | 30 | 38 | 78 | 99 | 1687 | 771 | 506.1 | 2200 | 800 | 330
- D ประตูวงกบไม้เนื้อแข็ง บานเปิดเดี่ยว พร้อมช่องแสงกระจกลามิเนต หนา 3+3 มม. ขนาด 1.00x1.00 ม. | - D | ประตูวงกบไม้เนื้อแข็ง บานเปิดเดี่ยว พร้อมช่องแสงกระจกลามิเนต หนา 3+3 มม. |  |  | 0 | 1.00 | 1.00 | 1 | 4900 | 1100 |  | 2 | 4 | 4 | 134 | 40 | 100 | 536 | 260 | 1 | 5.8 | 170 | 230 | 1.6199 | 1100 | 320 | 105 | 2890 | 640 | เกล็ด | 0 | 0 | 0 | 0 | 0 | 0 | 48 | 27 | 0 | 0 | 2890 | 640 | กระจกลามิเนต 3+3 มม. | 0.4 | 0.9 | 0.36 | 645.1613 | 107.5269 | 233 | 39 | 0 | 0 | 500 | 250 | 0 | 0 | 2.6 | 30 | 38 | 78 | 99 | 3737 | 1038 | 1121.1 | 4900 | 1100 | 735
- D วงกบบานประตู UPVC บานเปิดเดี่ยว ลูกฟักเกล็ดระบายอากาศ ขนาด 1.00x1.00 ม. | - D | วงกบบานประตู UPVC บานเปิดเดี่ยว ลูกฟักเกล็ดระบายอากาศ | https://www.onestockhome.com/th/items/44721736/lynn-upvc-door-frame-80x200-cm_doors_lynn-upvc-door_lynn?product_id=36679857 | https://www.onestockhome.com/th/items/98930275/lynn-upvc-door-bathroom-doors-white-mg2-70x200-cm_doors_lynn-upvc-door_lynn?product_id=36679857 | 0 | 1.00 | 1.00 | 1 | 2600 | 200 |  | 2 | 4 | 3 | 292 | 0 | 0 | 876 | 0 | 1 | 0 | 0 | 0 | 0.855 | 1260 | 180 | 0 | 1078 | 180 | เกล็ด | 0 | 0 | 0 | 0 | 0 | 0 | 48 | 27 | 0 | 0 | 1078 | 180 | กระจกใส 6 มม. | 0 | 0 | 0 | 204.3011 | 118.2796 | 0 | 0 | 0 | 0 | 500 | 250 | 0 | 0 | 0 | 30 | 38 | 0 | 0 | 1954 | 180 | 586.2 | 2600 | 200 | 390
- D วงกบไม้เนื้อแข็ง บานประตู UPVC บานเปิดเดี่ยว ขนาด 1.00x1.00 ม. | - D | วงกบไม้เนื้อแข็ง บานประตู UPVC บานเปิดเดี่ยว |  | https://www.onestockhome.com/th/products/63544440/lynn-upvc-door-bathroom-doors-white-mg1_doors_lynn-upvc-door_lynn | 0 | 1.00 | 1.00 | 1 | 1900 | 400 |  | 2 | 4 | 3 | 134 | 40 | 100 | 402 | 220 | 1 | 0 | 0 | 0 | 0.855 | 1204 | 180 | 0 | 1030 | 180 | เกล็ด | 0 | 0 | 0 | 0 | 0 | 0 | 48 | 27 | 0 | 0 | 1030 | 180 | กระจกใส 6 มม. | 0 | 0 | 0 | 204.3011 | 118.2796 | 0 | 0 | 0 | 0 | 500 | 250 | 0 | 0 | 0 | 30 | 38 | 0 | 0 | 1432 | 400 | 429.6 | 1900 | 400 | 285
- D วงกบไม้เนื้อแข็ง บานประตูสำเร็จรูป บานเปิดเดี่ยว ขนาด 1.00x1.00 ม. | - D | วงกบไม้เนื้อแข็ง บานประตูสำเร็จรูป บานเปิดเดี่ยว |  |  | 0 | 1.00 | 1.00 | 1 | 1900 | 400 |  | 2 | 4 | 3 | 134 | 40 | 100 | 402 | 220 | 1 | 0 | 0 | 0 | 1 | 1000 | 180 | 0 | 1000 | 180 | เกล็ด | 0 | 0 | 0 | 0 | 0 | 0 | 48 | 27 | 0 | 0 | 1000 | 180 | กระจกใส 6 มม. | 0 | 0 | 0 | 204.3011 | 118.2796 | 0 | 0 | 0 | 0 | 500 | 250 | 0 | 0 | 0 | 30 | 38 | 0 | 0 | 1402 | 400 | 420.6 | 1900 | 400 | 285
- D บานประตูสำเร็จรูป บานเลื่อนเดี่ยว ขนาด 0.90x2.05 ม. | - D | บานประตูสำเร็จรูป บานเลื่อนเดี่ยว |  |  | 0 | 0.90 | 2.05 | 1.845 | 3900 | 1200 |  | 0 | 0 | 0 | 335 | 40 | 100 | 0 | 0 | 1 | 0 | 0 | 0 | 1 | 1000 | 180 | 0 | 1000 | 180 | เกล็ด | 0 | 0 | 0 | 0 | 0 | 0 | 48 | 27 | 0 | 0 | 1000 | 180 | กระจกใส 6 มม. | 0 | 0 | 0 | 204.3011 | 118.2796 | 0 | 0 | 1 | 3.926 | 500 | 250 | 1963 | 982 | 0 | 30 | 38 | 0 | 0 | 2963 | 1162 | 888.9 | 3900 | 1200 | 585
- D ประตูวงกบไม้เนื้อแข็ง กรุไม้อัดยางกันชื้น บานเปิดเดี่ยว ช่องชาร์ปวงกบรอบ ขนาด 0.40x1.55 ม. | - D | ประตูวงกบไม้เนื้อแข็ง กรุไม้อัดยางกันชื้น บานเปิดเดี่ยว ช่องชาร์ปวงกบรอบ |  |  | 0 | 0.40 | 1.55 | 0.62 | 1500 | 700 |  | 2 | 4 | 3.9 | 134 | 40 | 100 | 523 | 218 | 1 | 0 | 0 | 0 | 0.435 | 1250 | 320 | 105 | 544 | 368 | เกล็ด | 0 | 0 | 0 | 0 | 0 | 0 | 48 | 27 | 0 | 0 | 544 | 368 | กระจกใส 6 มม. | 0 | 0 | 0 | 204.3011 | 118.2796 | 0 | 0 | 0 | 0 | 500 | 250 | 0 | 0 | 1.7 | 30 | 38 | 51 | 65 | 1118 | 651 | 335.4 | 1500 | 700 | 225
- D ประตูอลูมิเนียม ลูกฟักกระจกใส/ฝ้า หนา 6 มม. (ราคากระจกใส/ฝ้า ประตู&หน้าต่าง 5000/ตร.ม. & หน้าต่างบานกระทุ้งกระจกฝ้า 12000/ตร.ม.) ขนาด 1.00x1.00 ม. | - D | ประตูอลูมิเนียม ลูกฟักกระจกใส/ฝ้า หนา 6 มม. (ราคากระจกใส/ฝ้า ประตู&หน้าต่าง 5000/ตร.ม. & หน้าต่างบานกระทุ้งกระจกฝ้า 12000/ตร.ม.) |  |  | 0 | 1.00 | 1.00 | 1 | 5000 | 0
- D ประตูอลูมิเนียม ลูกฟักกระจกลามิเนต หนา 3+3 มม. (ราคาลามิเนต ประตู&หน้าต่าง 8000/ตร.ม. & หน้าต่างบานกระทุ้งลามิเนต 24000/ตร.ม.) ขนาด 1.00x1.00 ม. | - D | ประตูอลูมิเนียม ลูกฟักกระจกลามิเนต หนา 3+3 มม. (ราคาลามิเนต ประตู&หน้าต่าง 8000/ตร.ม. & หน้าต่างบานกระทุ้งลามิเนต 24000/ตร.ม.) |  |  | 0 | 1.00 | 1.00 | 1 | 8000 | 0
- W หน้าต่างเหล็กลูกฟักตะแกรงเหล็กฉีก G10 (ราคา 4800/ตร.ม.) ขนาด 1.00x1.00 ม. | - W | หน้าต่างเหล็กลูกฟักตะแกรงเหล็กฉีก G10 (ราคา 4800/ตร.ม.) |  |  | 0 | 1.00 | 1.00 | 1 | 0 | 0
- W หน้าต่างวงกบไม้เนื้อแข็ง บานเปิดเดี่ยว ลูกฟักเกล็ดระบายอากาศ ขนาด 3.60x3.00 ม. | - W | หน้าต่างวงกบไม้เนื้อแข็ง บานเปิดเดี่ยว ลูกฟักเกล็ดระบายอากาศ |  |  | 0 | 3.60 | 3.00 | 10.8 | 20100 | 11200 |  | 2 | 4 | 22.2 | 134 | 40 | 100 | 2975 | 1968 | 4 | 30.6 | 170 | 230 | 0 | 1100 | 320 | 105 | 5202 | 3284.125 | เกล็ด | 2.8 | 0.7375 | 46 | 8.26 | 135.7 | 184 | 48 | 27 | 6514 | 4968 | 2929 | 2064 | กระจกใส 6 มม. | 0 | 0 | 0 | 204.3011 | 118.2796 | 0 | 0 | 0 | 0 | 500 | 250 | 0 | 0 | 25.1 | 30 | 38 | 753 | 954 | 15444 | 11174.125 | 4633.2 | 20100 | 11200 | 3015
| - D | บานเปิดคู่ ประตูเหล็กทนไฟตามมาตรฐาน มอก. ทนไฟไม่น้อยกว่า 4 ชม. | [6 empty] | 21660
- วงกบเหล็ก มียางกันควันติดที่วงกบ
| เช็คราคา | - บานเหล็ก COLD ROLLED หนา 1.6 มม. ภายในเสริม เหล็กตัว U กรุวัสดุใยหิน (ROCK WOOL) | [6 empty] | 15900
|  | - อุปกรณ์บานพับ ,กุญแจ ,มือจับ , โชคอัพ , กันชน ตามมาตรฐานผู้ผลิต | [6 empty] | 5760
รายการ |  |  | ชั้น 1 | ชั้น 2 | จำนวน | ขนาด |  |  | ค่าวัสดุ | ค่าแรง | ราคาต่อตร.ม. | วงกบ | [7 empty] | กรอบบาน |  |  |  | บานทึบ | [5 empty] | ลูกฟัก (ใส่จำนวนต่อบาน) | [10 empty] | ราคาบานรวม 1 บาน |  | ช่องแสง (ใส่จำนวนต่อบาน) | [7 empty] | ปิดผิวลามิเนต | [5 empty] | ทาสีน้ำมันวงกบ/บาน |  |  |  |  | รวม |  | fitting | รวม
|  |  | 0 | 0 | 82 | กว้าง | สูง | กว้างxสูง |  |  |  | ขนาด(") |  | จำนวน(ม.) | ค่าวัสดุ/ม. | ค่าแรง/ม. | ค่าแรง/ตร.ม. | รวมวัสดุ | รวมแรง | จำนวนบาน | กรอบ(ม.) | ค่าวัสดุ/ม. | ค่าแรง/บาน | บานทึบ(ตร.ม.) | ค่าวัสดุ/ตร.ม. | ค่าแรง/บาน | ค่าแรง/ตรม | รวมวัสดุ | รวมแรง | กระจก/เกล็ด | สูง | ค.ยาวเกล็ด | จน.เกล็ด | จำนวน(ตร.ม.) | ยาวรวม(ม.) | จน.รวม(เกล็ด) | ค่าวัสดุ/ม. | ค่าแรง/เกล็ด | รวมวัสดุ | รวมแรง | รวมวัสดุ | รวมแรง | กระจก/เกล็ด | สูง | ยาว | จำนวน(ตร.ม.) | ค่าวัสดุ/ม. | ค่าแรง/เกล็ด | รวมวัสดุ | รวมแรง | ปิด=1/ไม่ปิด=0 | จำนวน(ตร.ม.) | ค่าวัสดุ/ตร.,ม. | ค่าแรง/ตร.ม. | รวมวัสดุ | รวมแรง | จำนวน/ตร.ม. | ค่าวัสดุ/ตร.ม. | ค่าแรง/ตร.ม. | รวมวัสดุ | รวมแรง | ค่าวัสดุ/ชุด | ค่าแรง/ชุด | fitting | ค่าวัสดุ/ชุด | ค่าแรง/ชุด | Acc
- D1 วงกบบานประตูอลูมิเนียม บานเลื่อนคู่ พร้อมช่องแสงติดตาย ลูกฟักกระจกลามิเนตใสตัดแสง หนา 3+3 มม. ขนาด 3.70x2.50 ม. | - D1 | วงกบบานประตูอลูมิเนียม บานเลื่อนคู่ พร้อมช่องแสงติดตาย ลูกฟักกระจกลามิเนตใสตัดแสง หนา 3+3 มม. |  |  | 1 | 3.70 | 2.50 | 9.25 | 44296 | 0 | 4788.7568
- D2 วงกบบานประตูอลูมิเนียม บานเปิดคู่ พร้อมช่องแสงติดตาย ลูกฟักกระจกลามิเนตใสตัดแสง หนา 3+3 มม. ขนาด 4.375x2.50 ม. | - D2 | วงกบบานประตูอลูมิเนียม บานเปิดคู่ พร้อมช่องแสงติดตาย ลูกฟักกระจกลามิเนตใสตัดแสง หนา 3+3 มม. |  |  | 2 | 4.375 | 2.50 | 10.9375 | 53767 | 0 | 4915.84
- D3 ประตูวงกบไม้เนื้อแข็ง กรุไม้อัดยางกันชื้น บานเปิดเดี่ยว พร้อมเกล็ดระบายอากาศ ลูกฟักกระจกฝ้า หนา 6 มม. ขนาด 0.90x2.50 ม. | - D3 | ประตูวงกบไม้เนื้อแข็ง กรุไม้อัดยางกันชื้น บานเปิดเดี่ยว พร้อมเกล็ดระบายอากาศ ลูกฟักกระจกฝ้า หนา 6 มม. |  |  | 4 | 0.90 | 2.50 | 2.25 | 6700 | 1500 |  | 2 | 5 | 6.8 | 335 | 40 | 100 | 2278 | 497 | 1 | 0 | 0 | 0 | 1.8 | 1250 | 320 | 105 | 2250 | 526 | กระจกฝ้า 6 มม. | 0.8 | 0.2 | 0 | 0.16 | 0 | 0 | 333.3333 | 107.5269 | 54 | 17.2043 | 2304 | 544 | เกล็ด | 9 | 0.8 | 7.2 | 48 | 27 | 346 | 243 | 0 | 0 | 500 | 250 | 0 | 0 | 5.2 | 30 | 38 | 156 | 198 | 5084 | 1481.2043 | 1525.2 | 6700 | 1500 | 1005
- D4 ประตูวงกบไม้เนื้อแข็ง กรุไม้อัดยางกันชื้น บานเปิดเดี่ยว พร้อมช่องแสงติดตาย ลูกฟักกระจกลามิเนตใส หนา 3+3 มม. ขนาด 1.10x2.50 ม. | - D4 | ประตูวงกบไม้เนื้อแข็ง กรุไม้อัดยางกันชื้น บานเปิดเดี่ยว พร้อมช่องแสงติดตาย ลูกฟักกระจกลามิเนตใส หนา 3+3 มม. |  |  | 8 | 1.10 | 2.50 | 2.75 | 5600 | 1500 |  | 2 | 4 | 7.2 | 134 | 40 | 100 | 965 | 563 | 1 | 0 | 0 | 0 | 2.11 | 1250 | 320 | 105 | 2638 | 578 | กระจกลามิเนต 3+3 มม. | 1.7 | 0.2 | 0 | 0.34 | 0 | 0 | 645.1613 | 107.5269 | 220 | 36.5591 | 2858 | 615 | กระจกลามิเนต 3+3 มม. | 0.4 | 1 | 0.4 | 645.1613 | 107.5269 | 259 | 44 | 0 | 0 | 500 | 250 | 0 | 0 | 5.7 | 30 | 38 | 171 | 217 | 4253 | 1438.5591 | 1275.9 | 5600 | 1500 | 840
- D5 วงกบบานประตูไม้เนื้อแข็ง กรุไม้อัดยางกันชื้น บานเปิดคู่ ขนาด 1.90x2.05 ม. | - D5 | วงกบบานประตูไม้เนื้อแข็ง กรุไม้อัดยางกันชื้น บานเปิดคู่ |  |  | 2 | 1.90 | 2.05 | 3.895 | 7300 | 2000 |  | 2 | 4 | 6 | 134 | 40 | 100 | 804 | 630 | 2 | 0 | 0 | 0 | 3.6 | 1250 | 320 | 105 | 4500 | 1018 | เกล็ด | 0 | 0 | 0 | 0 | 0 | 0 | 48 | 27 | 0 | 0 | 2250 | 509 | กระจกใส 6 มม. | 0 | 0 | 0 | 204.3011 | 118.2796 | 0 | 0 | 0 | 0 | 500 | 250 | 0 | 0 | 8.4 | 30 | 38 | 252 | 320 | 5556 | 1968 | 1666.8 | 7300 | 2000 | 1095
- D6 วงกบบานประตูอลูมิเนียม บานเปิดเดี่ยวและบานเลื่อนสลับ พร้อมช่องแสงติดตาย ลูกฟักกระจกลามิเนตใสตัดแสง หนา 3+3 มม. ขนาด 1.90x2.50 ม. | - D6 | วงกบบานประตูอลูมิเนียม บานเปิดเดี่ยวและบานเลื่อนสลับ พร้อมช่องแสงติดตาย ลูกฟักกระจกลามิเนตใสตัดแสง หนา 3+3 มม. |  |  | 4 | 1.90 | 2.50 | 4.75 | 38547 | 0 | 8115.1579
- D7 ประตูวงกบไม้เนื้อแข็ง กรุไม้อัดยางกันชื้น บานเปิดคู่ พร้อมช่องแสงติดตาย ลูกฟักกระจกลามิเนตใสตัดแสง หนา 3+3 มม. ขนาด 1.90x2.50 ม. | - D7 | ประตูวงกบไม้เนื้อแข็ง กรุไม้อัดยางกันชื้น บานเปิดคู่ พร้อมช่องแสงติดตาย ลูกฟักกระจกลามิเนตใสตัดแสง หนา 3+3 มม. |  |  | 3 | 1.90 | 2.50 | 4.75 | 9800 | 2600 |  | 2 | 4 | 9.3 | 134 | 40 | 100 | 1247 | 847 | 2 | 0 | 0 | 0 | 3.73 | 1250 | 320 | 105 | 4663 | 1104 | กระจกลามิเนต 3+3 มม. | 1.7 | 0.2 | 0 | 0.68 | 0 | 0 | 645.1613 | 107.5269 | 439 | 73.1183 | 2551 | 589 | กระจกลามิเนต 3+3 มม. | 0.4 | 1.75 | 1.4 | 645.1613 | 107.5269 | 904 | 151 | 0 | 0 | 500 | 250 | 0 | 0 | 9.4 | 30 | 38 | 282 | 358 | 7535 | 2533.1183 | 2260.5 | 9800 | 2600 | 1470
- D8 วงกบบานประตูไม้เนื้อแข็ง กรุไม้อัดยางกันชื้น บานเปิดเดี่ยว ขนาด 1.00x2.05 ม. | - D8 | วงกบบานประตูไม้เนื้อแข็ง กรุไม้อัดยางกันชื้น บานเปิดเดี่ยว |  |  | 2 | 1.00 | 2.05 | 2.05 | 4000 | 1100 |  | 2 | 4 | 5.1 | 134 | 40 | 100 | 684 | 409 | 1 | 0 | 0 | 0 | 1.8 | 1250 | 320 | 105 | 2250 | 509 | เกล็ด | 0 | 0 | 0 | 0 | 0 | 0 | 48 | 27 | 0 | 0 | 2250 | 509 | กระจกใส 6 มม. | 0 | 0 | 0 | 204.3011 | 118.2796 | 0 | 0 | 0 | 0 | 500 | 250 | 0 | 0 | 4.7 | 30 | 38 | 141 | 179 | 3075 | 1097 | 922.5 | 4000 | 1100 | 600
- D9 วงกบบานประตูไม้เนื้อแข็ง กรุไม้อัดยางกันชื้น บานเปิดเดี่ยว ลูกฟักกระจกลามิเนตใส หนา 3+3 มม. ขนาด 0.90x2.05 ม. | - D9 | วงกบบานประตูไม้เนื้อแข็ง กรุไม้อัดยางกันชื้น บานเปิดเดี่ยว ลูกฟักกระจกลามิเนตใส หนา 3+3 มม. |  |  | 2 | 0.90 | 2.05 | 1.845 | 3600 | 1100 |  | 2 | 4 | 5 | 134 | 40 | 100 | 670 | 385 | 1 | 0 | 0 | 0 | 1.48 | 1250 | 320 | 105 | 1850 | 488 | กระจกลามิเนต 3+3 มม. | 0.6 | 0.2 | 0 | 0.12 | 0 | 0 | 645.1613 | 107.5269 | 78 | 12.9032 | 1928 | 501 | กระจกใส 6 มม. | 0 | 0 | 0 | 204.3011 | 118.2796 | 0 | 0 | 0 | 0 | 500 | 250 | 0 | 0 | 4 | 30 | 38 | 120 | 152 | 2718 | 1037.9032 | 815.4 | 3600 | 1100 | 540
- D10 วงกบบานประตูไม้เนื้อแข็ง กรุไม้อัดยางกันชื้น บานเปิดคู่ ขนาด 1.90x2.05 ม. | - D10 | วงกบบานประตูไม้เนื้อแข็ง กรุไม้อัดยางกันชื้น บานเปิดคู่ |  |  | 1 | 1.90 | 2.05 | 3.895 | 7300 | 2000 |  | 2 | 4 | 6 | 134 | 40 | 100 | 804 | 630 | 2 | 0 | 0 | 0 | 3.6 | 1250 | 320 | 105 | 4500 | 1018 | เกล็ด | 0 | 0 | 0 | 0 | 0 | 0 | 48 | 27 | 0 | 0 | 2250 | 509 | กระจกใส 6 มม. | 0 | 0 | 0 | 204.3011 | 118.2796 | 0 | 0 | 0 | 0 | 500 | 250 | 0 | 0 | 8.4 | 30 | 38 | 252 | 320 | 5556 | 1968 | 1666.8 | 7300 | 2000 | 1095
- D11 วงกบบานประตูไม้เนื้อแข็ง กรุไม้อัดยางกันชื้น บานเปิดเดี่ยว ขนาด 1.10x2.05 ม. | - D11 | วงกบบานประตูไม้เนื้อแข็ง กรุไม้อัดยางกันชื้น บานเปิดเดี่ยว |  |  | 1 | 1.10 | 2.05 | 2.255 | 4400 | 1200 |  | 2 | 4 | 5.2 | 134 | 40 | 100 | 697 | 434 | 1 | 0 | 0 | 0 | 2 | 1250 | 320 | 105 | 2500 | 530 | เกล็ด | 0 | 0 | 0 | 0 | 0 | 0 | 48 | 27 | 0 | 0 | 2500 | 530 | กระจกใส 6 มม. | 0 | 0 | 0 | 204.3011 | 118.2796 | 0 | 0 | 0 | 0 | 500 | 250 | 0 | 0 | 5.1 | 30 | 38 | 153 | 194 | 3350 | 1158 | 1005 | 4400 | 1200 | 660
- D12 วงกบบานประตูไม้เนื้อแข็ง ติดตั้งฉนวนกันเสียง กรุไม้อัดยางกันชื้น บานเปิดคู่ ขนาด 1.50x2.50 ม. | - D12 | วงกบบานประตูไม้เนื้อแข็ง ติดตั้งฉนวนกันเสียง กรุไม้อัดยางกันชื้น บานเปิดคู่ |  |  | 2 | 1.50 | 2.50 | 3.75 | 8800 | 2000 |  | 2 | 6 | 6.5 | 335 | 40 | 100 | 2178 | 635 | 2 | 0 | 0 | 0 | 3.43 | 1250 | 320 | 105 | 4288 | 1001 | เกล็ด | 0 | 0 | 0 | 0 | 0 | 0 | 48 | 27 | 0 | 0 | 2144 | 501 | กระจกใส 6 มม. | 0 | 0 | 0 | 204.3011 | 118.2796 | 0 | 0 | 0 | 0 | 500 | 250 | 0 | 0 | 8.5 | 30 | 38 | 255 | 323 | 6721 | 1959 | 2016.3 | 8800 | 2000 | 1320
- ฉนวนกันเสียงใยหิน (ROCK WOOL) ขนาด 0.60 x 1.20 มม. หนา 50 มม. |  | - ฉนวนกันเสียงใยหิน (ROCK WOOL) ขนาด 0.60 x 1.20 มม. หนา 50 มม. |  |  | 11 |  |  |  | 352.07 | 0
- D13 วงกบบานประตูอลูมิเนียม บานเปิดคู่ พร้อมช่องแสงติดตาย ลูกฟักกระจกลามิเนตใสตัดแสง หนา 3+3 มม. ขนาด 3.45x2.50 ม. | - D13 | วงกบบานประตูอลูมิเนียม บานเปิดคู่ พร้อมช่องแสงติดตาย ลูกฟักกระจกลามิเนตใสตัดแสง หนา 3+3 มม. |  |  | 1 | 3.45 | 2.50 | 8.625 | 45849 | 0 | 5315.8261
- D14 วงกบบานประตูเหล็กม้วน ขนาด 3.70x2.10 ม. | - D14 | วงกบบานประตูเหล็กม้วน |  |  | 1 | 3.70 | 2.10 | 7.77 | 17357.54 | 0
- D14.1 วงกบบานประตูเหล็กม้วน ขนาด 3.80x2.10 ม. | - D14.1 | วงกบบานประตูเหล็กม้วน |  |  | 1 | 3.80 | 2.10 | 7.98 | 17744.09 | 0
- D14.2 วงกบบานประตูเหล็กม้วน ขนาด 2.70x2.10 ม. | - D14.2 | วงกบบานประตูเหล็กม้วน |  |  | 1 | 2.70 | 2.10 | 5.67 | 13491.99 | 0
- D15 วงกบบานประตูไม้เนื้อแข็ง กรุไม้อัดยางกันชื้น บานเปิดเดี่ยว ขนาด 0.90x1.85 ม. | - D15 | วงกบบานประตูไม้เนื้อแข็ง กรุไม้อัดยางกันชื้น บานเปิดเดี่ยว |  |  | 2 | 0.90 | 1.85 | 1.665 | 4900 | 1100 |  | 2 | 5 | 5.5 | 335 | 40 | 100 | 1843 | 387 | 1 | 0 | 0 | 0 | 1.4 | 1250 | 320 | 105 | 1750 | 472 | เกล็ด | 0 | 0 | 0 | 0 | 0 | 0 | 48 | 27 | 0 | 0 | 1750 | 472 | กระจกใส 6 มม. | 0 | 0 | 0 | 204.3011 | 118.2796 | 0 | 0 | 0 | 0 | 500 | 250 | 0 | 0 | 4.2 | 30 | 38 | 126 | 160 | 3719 | 1019 | 1115.7 | 4900 | 1100 | 735
- W1 วงกบบานหน้าต่างอลูมิเนียม ช่องแสงติดตาย ลูกฟักกระจกลามิเนตใสตัดแสง หนา 4+4 มม. ขนาด 10.8x5.05 ม. | - W1 | วงกบบานหน้าต่างอลูมิเนียม ช่องแสงติดตาย ลูกฟักกระจกลามิเนตใสตัดแสง หนา 4+4 มม. |  |  | 2 | 10.8 | 5.05 | 54.54 | 225239 | 0 | 4129.7946
- W2 วงกบบานหน้าต่างอลูมิเนียม บานกระทุ้ง พร้อมช่องแสงติดตาย ลูกฟักกระจกลามิเนตใสตัดแสง หนา 3+3 มม. ขนาด 1.15x2.00 ม. | - W2 | วงกบบานหน้าต่างอลูมิเนียม บานกระทุ้ง พร้อมช่องแสงติดตาย ลูกฟักกระจกลามิเนตใสตัดแสง หนา 3+3 มม. |  |  | 2 | 1.15 | 2.00 | 2.3 | 12824 | 0 | 5575.6522
- W3 วงกบบานหน้าต่างอลูมิเนียม บานกระทุ้ง ลูกฟักกระจกฝ้า หนา 3+3 มม. ขนาด 1.35x0.50 ม. | - W3 | วงกบบานหน้าต่างอลูมิเนียม บานกระทุ้ง ลูกฟักกระจกฝ้า หนา 3+3 มม. |  |  | 4 | 1.35 | 0.50 | 0.675 | 5464 | 0 | 8094.8148
- W4 วงกบบานหน้าต่างอลูมิเนียม บานกระทุ้ง ลูกฟักกระจกฝ้า หนา 3+3 มม. ขนาด 2.00x0.50 ม. | - W4 | วงกบบานหน้าต่างอลูมิเนียม บานกระทุ้ง ลูกฟักกระจกฝ้า หนา 3+3 มม. |  |  | 2 | 2.00 | 0.50 | 1 | 7301 | 0 | 7301
- W5 วงกบบานหน้าต่างอลูมิเนียม บานเลื่อนสลับ พร้อมช่องแสงติดตาย ลูกฟักกระจกลามิเนตใสตัดแสง หนา 3+3 มม. ขนาด 2.55x1.50 ม. | - W5 | วงกบบานหน้าต่างอลูมิเนียม บานเลื่อนสลับ พร้อมช่องแสงติดตาย ลูกฟักกระจกลามิเนตใสตัดแสง หนา 3+3 มม. |  |  | 13 | 2.55 | 1.50 | 3.825 | 18999 | 0 | 4967.0588
- W6 วงกบบานหน้าต่างอลูมิเนียม ช่องแสงติดตาย ลูกฟักกระจกลามิเนตใสตัดแสง หนา 3+3 มม. ขนาด 3.50x2.20 ม. | - W6 | วงกบบานหน้าต่างอลูมิเนียม ช่องแสงติดตาย ลูกฟักกระจกลามิเนตใสตัดแสง หนา 3+3 มม. |  |  | 3 | 3.50 | 2.20 | 7.7 | 31195 | 0 | 4051.2987
- W7 วงกบบานหน้าต่างอลูมิเนียม ช่องแสงติดตาย ลูกฟักกระจกลามิเนตใสตัดแสง หนา 3+3 มม. ขนาด 1.50x2.20 ม. | - W7 | วงกบบานหน้าต่างอลูมิเนียม ช่องแสงติดตาย ลูกฟักกระจกลามิเนตใสตัดแสง หนา 3+3 มม. |  |  | 2 | 1.50 | 2.20 | 3.3 | 13700 | 0 | 4151.5152
- W8 วงกบบานหน้าต่างอลูมิเนียม ช่องแสงติดตาย ลูกฟักกระจกลามิเนตใสตัดแสง หนา 3+3 มม. ขนาด 0.50x11.10 ม. | - W8 | วงกบบานหน้าต่างอลูมิเนียม ช่องแสงติดตาย ลูกฟักกระจกลามิเนตใสตัดแสง หนา 3+3 มม. |  |  | 2 | 0.50 | 11.10 | 5.55 | 19914 | 0 | 3588.1081
- W8' วงกบบานหน้าต่างอลูมิเนียม ช่องแสงติดตาย ลูกฟักกระจกลามิเนตใสตัดแสง หนา 3+3 มม. ขนาด 0.50x9.45 ม. | - W8' | วงกบบานหน้าต่างอลูมิเนียม ช่องแสงติดตาย ลูกฟักกระจกลามิเนตใสตัดแสง หนา 3+3 มม. |  |  | 2 | 0.50 | 9.45 | 4.725 | 17045 | 0 | 3607.4074
- W9 วงกบบานหน้าต่างอลูมิเนียม บานเลื่อนคู่ พร้อมช่องแสงติดตาย ลูกฟักกระจกลามิเนตใสตัดแสง หนา 3+3 มม. ขนาด 3.50x1.50 ม. | - W9 | วงกบบานหน้าต่างอลูมิเนียม บานเลื่อนคู่ พร้อมช่องแสงติดตาย ลูกฟักกระจกลามิเนตใสตัดแสง หนา 3+3 มม. |  |  | 3 | 3.50 | 1.50 | 5.25 | 24670 | 0 | 4699.0476
- W9' วงกบบานหน้าต่างอลูมิเนียม บานเลื่อนคู่ พร้อมช่องแสงติดตาย ลูกฟักกระจกลามิเนตใสตัดแสง หนา 3+3 มม. ขนาด 3.45x1.50 ม. | - W9' | วงกบบานหน้าต่างอลูมิเนียม บานเลื่อนคู่ พร้อมช่องแสงติดตาย ลูกฟักกระจกลามิเนตใสตัดแสง หนา 3+3 มม. |  |  | 2 | 3.45 | 1.50 | 5.175 | 24421 | 0 | 4719.0338
- W10 วงกบบานหน้าต่างอลูมิเนียม บานเลื่อนคู่ พร้อมช่องแสงติดตาย ลูกฟักกระจกลามิเนตใสตัดแสง หนา 3+3 มม. ขนาด 4.375x1.50 ม. | - W10 | วงกบบานหน้าต่างอลูมิเนียม บานเลื่อนคู่ พร้อมช่องแสงติดตาย ลูกฟักกระจกลามิเนตใสตัดแสง หนา 3+3 มม. |  |  | 3 | 4.375 | 1.50 | 6.5625 | 30080 | 0 | 4583.619
- W11 วงกบบานหน้าต่างอลูมิเนียม บานเลื่อนสลับ พร้อมช่องแสงติดตาย ลูกฟักกระจกลามิเนตใสตัดแสง หนา 3+3 มม. ขนาด 1.50x1.50 ม. | - W11 | วงกบบานหน้าต่างอลูมิเนียม บานเลื่อนสลับ พร้อมช่องแสงติดตาย ลูกฟักกระจกลามิเนตใสตัดแสง หนา 3+3 มม. |  |  | 4 | 1.50 | 1.50 | 2.25 | 11105 | 0 | 4935.5556

## ผนัง (hidden)
รายการ | จำนวน | ขนาด |  |  |  | - D1 | 1 | 3.70 | 2.50 | 9.25 |  | - W1 | 2 | 10.8 | 5.05 | 54.54 | เสาเอ็น | ทับหลัง | 1 | - ผนังก่ออิฐมวลเบา (A) | [5 empty] | 1 | - ผนังก่ออิฐมอญ ครึ่งแผ่น (B) | [5 empty] | 1 | - ผนังโครงคร่าวกัลวาไนซ์ปิดทับแผ่นซีเมนต์บอร์ดชนิดกันน้ำ หนา 12 มม. (C) | [5 empty] | 1 | - ผนังโครงคร่าวกัลวาไนซ์พร้อมติดตั้งฉนวนกันเสียง ปิดทับแผ่นยิปซั่มบอร์ด หนา 12 มม. (D) | [5 empty] | 1 | A145 ทาสีภายนอก | [5 empty] | 1 | A2 ทาสีภายใน | [5 empty] | 1 | B145 ทาสีภายนอก | [5 empty] | 1 | B2 ทาสีภายใน | [5 empty] | 1 | B3 กรุกระเบื้อง | [5 empty] | 1 | C145 ทาสีภายนอก | [5 empty] | 1 | C2 ทาสีภายใน | [5 empty] | 1 | D2 ทาสีภายใน | [5 empty] | 1 | E145 ทาสีภายนอก | [5 empty] | 1 | E2 ทาสีภายใน
|  | กว้าง | สูง | กว้างxสูง |  | - D2 | 2 | 4.375 | 2.50 | 10.9375 |  | - W2 | 2 | 1.15 | 2.00 | 2.3 | ยาว(ม.) | ยาว(ม.) |  | ยาว | สูง | พท. | หัก | หัก | เหลือ |  | ยาว | สูง | พท. | หัก | หัก | เหลือ |  | ยาว | สูง | พท. | หัก | หัก | เหลือ |  | ยาว | สูง | พท. | หัก | หัก | เหลือ |  | ยาว | สูง | พท. | หัก | หัก | เหลือ |  | ยาว | สูง | พท. | หัก | หัก | เหลือ |  | ยาว | สูง | พท. | หัก | หัก | เหลือ |  | ยาว | สูง | พท. | หัก | หัก | เหลือ |  | ยาว | สูง | พท. | หัก | หัก | เหลือ |  | ยาว | สูง | พท. | หัก | หัก | เหลือ |  | ยาว | สูง | พท. | หัก | หัก | เหลือ |  | ยาว | สูง | พท. | หัก | หัก | เหลือ |  | ยาว | สูง | พท. | หัก | หัก | เหลือ |  | ยาว | สูง | พท. | หัก | หัก | เหลือ
- D1 | 1 | 3.70 | 2.50 | 9.25 |  | - D3 | 4 | 0.90 | 2.50 | 2.25 |  | - W3 | 4 | 1.35 | 0.50 | 0.675 | 5 | 3.7 |  | 27.3 | 2.85 |  | \w9'*2+d13+d4*2 | 24.475 | 53.33 |  | 3.2 | 2.65 |  |  |  | 8.48 | [6 empty] | 0 | [6 empty] | 0 |  | 17.4 | 4.7 |  |  |  | 81.78 |  | 17.7 | 2.6 |  | \d13+w9'*2 | 18.975 | 27.045 |  | 13.175 | 3.5 |  | \d3 | 2.25 | 43.8625 |  | 9.85 | 2.6 |  |  |  | 25.61 |  | 25.65 | 2.6 |  | \d3 | 2.25 | 64.44 | [6 empty] | 0 | [6 empty] | 0 | [6 empty] | 0 |  | 3.7 | 1 |  |  |  | 3.7 | [6 empty] | 0
- D2 | 2 | 4.375 | 2.50 | 10.9375 |  | - D4 | 8 | 1.10 | 2.50 | 2.75 |  | - W4 | 2 | 2.00 | 0.50 | 1 | 10 | 8.75 |  | 3.7 | 2.85 |  |  |  | 10.545 |  | 3.2 | 2.65 |  |  |  | 8.48 | [6 empty] | 0 | [6 empty] | 0 |  | 3.65 | 4.7 |  |  |  | 17.155 |  | 27.8 | 2.6 |  | \d4*2 | 5.5 | 66.78 |  | 7.525 | 4.3 |  | \w3+w4 | 1.675 | 30.6825 | [6 empty] | 0 |  | 23.21 | 2.6 |  | \d3+w3+w4 | 3.925 | 56.421 | [6 empty] | 0 | [6 empty] | 0 | [6 empty] | 0 |  | 3.7 | 1 |  |  |  | 3.7 | [6 empty] | 0
- D3 | 4 | 0.90 | 2.50 | 2.25 |  | - D5 | 2 | 1.90 | 2.05 | 3.895 |  | - W5 | 13 | 2.55 | 1.50 | 3.825 | 20 | 3.6 |  | 1 | 2.85 |  |  |  | 2.85 |  | 3.7 | 2.65 |  |  |  | 9.805 | [6 empty] | 0 | [6 empty] | 0 |  | 3.65 | 4.7 |  |  |  | 17.155 |  | 2.4 | 2.6 |  |  |  | 6.24 | [6 empty] | 0 | [6 empty] | 0 | [6 empty] | 0 | [6 empty] | 0 | [6 empty] | 0 | [6 empty] | 0 |  | 7.6 | 1 |  |  |  | 7.6 | [6 empty] | 0
- D4 | 8 | 1.10 | 2.50 | 2.75 |  | - D6 | 4 | 1.90 | 2.50 | 4.75 |  | - W6 | 3 | 3.50 | 2.20 | 7.7 | 40 | 8.8 |  | 3.7 | 2.85 |  |  |  | 10.545 |  | 3.7 | 2.65 |  |  |  | 9.805 | [6 empty] | 0 | [6 empty] | 0 |  | 20.55 | 1 |  |  |  | 20.55 |  | 13.6 | 4.4 |  | \d5 | 3.895 | 55.945 | [6 empty] | 0 | [6 empty] | 0 | [6 empty] | 0 | [6 empty] | 0 | [6 empty] | 0 | [6 empty] | 0 |  | 7.6 | 1 |  |  |  | 7.6 | [6 empty] | 0
- D5 | 2 | 1.90 | 2.05 | 3.895 |  | - D7 | 3 | 1.90 | 2.50 | 4.75 |  | - W7 | 2 | 1.50 | 2.20 | 3.3 | 8.2 | 3.8 |  | 3.7 | 2.85 |  |  |  | 10.545 |  | 3.7 | 2.65 |  |  |  | 9.805 | [6 empty] | 0 | [6 empty] | 0 |  | 14.7 | 1 |  |  |  | 14.7 |  | 14 | 4.4 |  | \d5 | 3.895 | 57.705 | [6 empty] | 0 | [6 empty] | 0 | [6 empty] | 0 | [6 empty] | 0 | [6 empty] | 0 | [6 empty] | 0 |  | 7.6 | 1 |  |  |  | 7.6 | [6 empty] | 0
- D6 | 4 | 1.90 | 2.50 | 4.75 |  | - D8 | 2 | 1.00 | 2.05 | 2.05 |  | - W8 | 2 | 0.50 | 11.10 | 5.55 | 20 | 7.6 |  | 3.7 | 2.85 |  |  |  | 10.545 |  | 3.7 | 2.65 |  |  |  | 9.805 | [6 empty] | 0 | [6 empty] | 0 |  | 3.7 | 1 |  |  |  | 3.7 |  | 27.5 | 2.6 |  | \d4+w5 | 6.575 | 64.925 | [6 empty] | 0 | [6 empty] | 0 | [6 empty] | 0 | [6 empty] | 0 | [6 empty] | 0 | [6 empty] | 0 |  | 6.2 | 1 |  |  |  | 6.2 | [6 empty] | 0
- D7 | 3 | 1.90 | 2.50 | 4.75 |  | - D9 | 2 | 0.90 | 2.05 | 1.845 |  | - W9 | 3 | 3.50 | 1.50 | 5.25 | 15 | 5.7 |  | 3.7 | 2.85 |  |  |  | 10.545 |  | 3.7 | 2.65 |  |  |  | 9.805 | [6 empty] | 0 | [6 empty] | 0 |  | 3.7 | 1 |  |  |  | 3.7 |  | 27.5 | 2.6 |  | \d4+w5 | 6.575 | 64.925 | [6 empty] | 0 | [6 empty] | 0 | [6 empty] | 0 | [6 empty] | 0 | [6 empty] | 0 | [6 empty] | 0 |  | 18.55 | 4.7 |  | \w8*2+w8'*2 | 20.55 | 66.635 | [6 empty] | 0
- D8 | 2 | 1.00 | 2.05 | 2.05 |  | - D10 | 1 | 1.90 | 2.05 | 3.895 |  | - W10 | 3 | 4.375 | 1.50 | 6.5625 | 8.2 | 2 |  | 3.1 | 1.22 |  | \w2 | 2.3 | 1.482 |  | 3.7 | 2.65 |  | \d3 | 2.25 | 7.555 | [6 empty] | 0 | [6 empty] | 0 |  | 3.7 | 1 |  |  |  | 3.7 |  | 27.5 | 2.6 |  | \d4+w5 | 6.575 | 64.925 | [6 empty] | 0 | [6 empty] | 0 | [6 empty] | 0 | [6 empty] | 0 | [6 empty] | 0 | [6 empty] | 0 | [6 empty] | 0 | [6 empty] | 0
- D9 | 2 | 0.90 | 2.05 | 1.845 |  | - D11 | 1 | 1.10 | 2.05 | 2.255 |  | - W11 | 4 | 1.50 | 1.50 | 2.25 | 8.2 | 1.8 |  | 1.95 | 3 |  |  |  | 5.85 |  | 1.825 | 2.65 |  |  |  | 4.8362 | [6 empty] | 0 | [6 empty] | 0 |  | 3.7 | 1 |  |  |  | 3.7 |  | 17.65 | 2.6 |  | \d4+w5 | 6.575 | 39.315 | [6 empty] | 0 | [6 empty] | 0 | [6 empty] | 0 | [6 empty] | 0 | [6 empty] | 0 | [6 empty] | 0 | E5 | 18.16 | 4.7 |  | \w8*2+w8'*2 | 20.55 | 64.802 | [6 empty] | 0
- D10 | 1 | 1.90 | 2.05 | 3.895 |  | - D12 | 2 | 1.50 | 2.50 | 3.75 | w12 | - W8' | 2 | 0.50 | 9.45 | 4.725 | 4.1 | 1.9 |  | 1.95 | 3 |  |  |  | 5.85 |  | 0.9 | 2.65 |  |  |  | 2.385 | [6 empty] | 0 | [6 empty] | 0 |  | 6.8 | 1 |  |  |  | 6.8 |  | 34.05 | 2.6 |  | \d2+w6+w7*2+w10 | 31.8 | 56.73 | [6 empty] | 0 | [6 empty] | 0 | [6 empty] | 0 | [6 empty] | 0 | [6 empty] | 0 | [6 empty] | 0 | [6 empty] | 0 | [6 empty] | 0
- D11 | 1 | 1.10 | 2.05 | 2.255 |  | - D13 | 1 | 3.45 | 2.50 | 8.625 | w13 | - W9' | 2 | 3.45 | 1.50 | 5.175 | 4.1 | 1.1 |  | 3.1 | 3 |  |  |  | 9.3 |  | 3.2 | 2.65 |  |  |  | 8.48 | [6 empty] | 0 | [6 empty] | 0 |  | 3.5 | 1 |  |  |  | 3.5 |  | 23.45 | 2.6 |  | \d2 | 10.9375 | 50.0325 | [6 empty] | 0 | [6 empty] | 0 | [6 empty] | 0 | [6 empty] | 0 | [6 empty] | 0 | [6 empty] | 0 | [6 empty] | 0 | [6 empty] | 0
- D12 | 2 | 1.50 | 2.50 | 3.75 |  | - D14 | 1 | 3.70 | 2.10 | 7.77 | [6 empty] | 10 | 3 |  | 3.1 | 3 |  |  |  | 9.3 |  | 3.2 | 2.65 |  |  |  | 8.48 | [6 empty] | 0 | [6 empty] | 0 |  | 4.2 | 3.15 |  | \d14.1 | 7.98 | 5.25 |  | 15.37 | 3.3 |  | \w6 | 7.7 | 43.021 | [6 empty] | 0 | [6 empty] | 0 | [6 empty] | 0 | [6 empty] | 0 | [6 empty] | 0 | [6 empty] | 0 | [6 empty] | 0 | [6 empty] | 0
- D13 | 1 | 3.45 | 2.50 | 8.625 |  | - D15 | 2 | 0.90 | 1.85 | 1.665 | [6 empty] | 5 | 3.45 |  | 2.7 | 3 |  | \d14.2 | 5.67 | 2.43 |  | 3.275 | 2.65 |  | \d3 | 2.25 | 6.4287 | [6 empty] | 0 | [6 empty] | 0 |  | 3.8 | 3.15 |  | \d14.1 | 7.98 | 3.99 |  | 30.525 | 3.3 |  | \d1+w1 | 63.79 | 36.9425 | [6 empty] | 0 | [6 empty] | 0 | [6 empty] | 0 | [6 empty] | 0 | [6 empty] | 0 | [6 empty] | 0 | [6 empty] | 0 | [6 empty] | 0
- D14 | 1 | 3.70 | 2.10 | 7.77 | d16 | - D14.1 | 1 | 3.80 | 2.10 | 7.98 | [6 empty] | 4.2 | 3.7 |  | 0.7 | 2.85 |  |  |  | 1.995 |  | 0.4 | 2.65 |  |  |  | 1.06 | [6 empty] | 0 | [6 empty] | 0 |  | 3.5 | 1 |  |  |  | 3.5 | [6 empty] | 0 | [6 empty] | 0 | [6 empty] | 0 | [6 empty] | 0 | [6 empty] | 0 | [6 empty] | 0 | [6 empty] | 0 | [6 empty] | 0 | [6 empty] | 0
- D14.1 | 1 | 3.80 | 2.10 | 7.98 | d17 | - D14.2 | 1 | 2.70 | 2.10 | 5.67 | [6 empty] | 4.2 | 3.8 |  | 0.7 | 2.85 |  |  |  | 1.995 |  | 3.7 | 2.65 |  |  |  | 9.805 | [6 empty] | 0 | [6 empty] | 0 |  | 26.025 | 3.15 |  | \d1+w6+d14+w6+w7*2 | 39.02 | 42.9587 | [6 empty] | 0 | [6 empty] | 0 | [6 empty] | 0 | [6 empty] | 0 | [6 empty] | 0 | [6 empty] | 0 | [6 empty] | 0 | [6 empty] | 0 | [6 empty] | 0
- D14.2 | 1 | 2.70 | 2.10 | 5.67 | [12 empty] | 4.2 | 2.7 |  | 2.2 | 3 |  | \w11 | 2.25 | 4.35 |  | 3.95 | 2.65 |  | \d15 | 1.665 | 8.8025 | [6 empty] | 0 | [6 empty] | 0 |  | 7.425 | 3.15 |  | \w10 | 6.5625 | 16.8262 | [6 empty] | 0 | [6 empty] | 0 | [6 empty] | 0 | [6 empty] | 0 | [6 empty] | 0 | [6 empty] | 0 | [6 empty] | 0 | [6 empty] | 0 | [6 empty] | 0
- D15 | 2 | 0.90 | 1.85 | 1.665 | [12 empty] | 7.4 | 3.6 |  | 2.7 | 3.15 |  |  |  | 8.505 |  | 3.2 | 2.65 |  | \w4 | 1 | 7.48 | [6 empty] | 0 | [6 empty] | 0 |  | 33.15 | 3.15 |  | \d2+d14+d2 | 29.645 | 74.7775 | [6 empty] | 0 | [6 empty] | 0 | [6 empty] | 0 | [6 empty] | 0 | [6 empty] | 0 | [6 empty] | 0 | [6 empty] | 0 | [6 empty] | 0 | [6 empty] | 0
- W1 | 2 | 10.8 | 5.05 | 54.54 | [12 empty] | 20.2 | 43.2 |  | 2.7 | 3.15 |  |  |  | 8.505 |  | 4.275 | 2.65 |  | \w3 | 0.675 | 10.6538 | [6 empty] | 0 | [6 empty] | 0 |  | 8.65 | 3.15 |  |  |  | 27.2475 | [6 empty] | 0 | [6 empty] | 0 | [6 empty] | 0 | [6 empty] | 0 | [6 empty] | 0 | [6 empty] | 0 | [6 empty] | 0 | [6 empty] | 0 | [6 empty] | 0
- W2 | 2 | 1.15 | 2.00 | 2.3 | [12 empty] | 8 | 4.6 |  | 2.7 | 3.15 |  |  |  | 8.505 | [6 empty] | 0 | [6 empty] | 0 | [6 empty] | 0 |  | 9.3 | 4.7 |  |  |  | 43.71 | [6 empty] | 0 | [6 empty] | 0 | [6 empty] | 0 | [6 empty] | 0 | [6 empty] | 0 | [6 empty] | 0 | [6 empty] | 0 | [6 empty] | 0 | [6 empty] | 0
- W3 | 4 | 1.35 | 0.50 | 0.675 | [12 empty] | 4 | 10.8 |  | 3.7 | 3.8 |  | \d5 | 3.895 | 10.165 | [6 empty] | 0 | [6 empty] | 0 | [6 empty] | 0 |  | 56 | 4.7 |  | \w9'*2+w2+w11+d5*2+w5*4 | 37.99 | 225.21 | [6 empty] | 0 | [6 empty] | 0 | [6 empty] | 0 | [6 empty] | 0 | [6 empty] | 0 | [6 empty] | 0 | [6 empty] | 0 | [6 empty] | 0 | [6 empty] | 0
- W4 | 2 | 2.00 | 0.50 | 1 | [12 empty] | 2 | 8 |  | 3.7 | 3.8 |  | \d5 | 3.895 | 10.165 | [6 empty] | 0 | [6 empty] | 0 | [6 empty] | 0 |  | 43.15 | 3.5 |  | \d13+d4*2+d14.2+w11+d4*4 | 33.045 | 117.98 | [6 empty] | 0 | [6 empty] | 0 | [6 empty] | 0 | [6 empty] | 0 | [6 empty] | 0 | [6 empty] | 0 | [6 empty] | 0 | [6 empty] | 0 | [6 empty] | 0
- W5 | 13 | 2.55 | 1.50 | 3.825 | [12 empty] | 39 | 66.3 |  | 3.7 | 3 |  |  |  | 11.1 | [6 empty] | 0 | [6 empty] | 0 | [6 empty] | 0 |  | 17.5 | 3.65 |  |  |  | 63.875 | [6 empty] | 0 | [6 empty] | 0 | [6 empty] | 0 | [6 empty] | 0 | [6 empty] | 0 | [6 empty] | 0 | [6 empty] | 0 | [6 empty] | 0 | [6 empty] | 0
- W6 | 3 | 3.50 | 2.20 | 7.7 | [12 empty] | 13.2 | 21 |  | 3.7 | 3 |  |  |  | 11.1 | [6 empty] | 0 | [6 empty] | 0 | [6 empty] | 0 |  | 12 | 4.7 |  |  |  | 56.4 | [6 empty] | 0 | [6 empty] | 0 | [6 empty] | 0 | [6 empty] | 0 | [6 empty] | 0 | [6 empty] | 0 | [6 empty] | 0 | [6 empty] | 0 | [6 empty] | 0
- W7 | 2 | 1.50 | 2.20 | 3.3 | [12 empty] | 8.8 | 6 |  | 3.7 | 3 |  |  |  | 11.1 | [6 empty] | 0 | [6 empty] | 0 | [6 empty] | 0 |  | 7.8 | 3.15 |  |  |  | 24.57 | [6 empty] | 0 | [6 empty] | 0 | [6 empty] | 0 | [6 empty] | 0 | [6 empty] | 0 | [6 empty] | 0 | [6 empty] | 0 | [6 empty] | 0 | [6 empty] | 0
- W8 | 2 | 0.50 | 11.10 | 5.55 | [12 empty] | 44.4 | 2 |  | 3.7 | 2.85 |  |  |  | 10.545 | [6 empty] | 0 | [6 empty] | 0 | [6 empty] | 0 | [6 empty] | 0 | [6 empty] | 0 | [6 empty] | 0 | [6 empty] | 0 | [6 empty] | 0 | [6 empty] | 0 | [6 empty] | 0 | [6 empty] | 0 | [6 empty] | 0 | [6 empty] | 0
- W8' | 2 | 0.50 | 9.45 | 4.725 | [12 empty] | 37.8 | 2 |  | 3.7 | 2.85 |  |  |  | 10.545 | [6 empty] | 0 | [6 empty] | 0 | [6 empty] | 0 | A4 | 1.1 | 34.8 |  |  |  | 38.28 | [6 empty] | 0 | [6 empty] | 0 | [6 empty] | 0 | [6 empty] | 0 | [6 empty] | 0 | [6 empty] | 0 | [6 empty] | 0 | [6 empty] | 0 | [6 empty] | 0
- W9 | 3 | 3.50 | 1.50 | 5.25 | [12 empty] | 9 | 21 |  | 3.7 | 2.85 |  |  |  | 10.545 | [6 empty] | 0 | [6 empty] | 0 | [6 empty] | 0 | [6 empty] | 0 | [6 empty] | 0 | [6 empty] | 0 | [6 empty] | 0 | [6 empty] | 0 | [6 empty] | 0 | [6 empty] | 0 | [6 empty] | 0 | [6 empty] | 0 | [6 empty] | 0
- W9' | 2 | 3.45 | 1.50 | 5.175 | [12 empty] | 6 | 13.8 |  | 44.4 | 2.85 |  |  |  | 126.54 | [6 empty] | 0 | [6 empty] | 0 | [6 empty] | 0 | [6 empty] | 0 | [6 empty] | 0 | [6 empty] | 0 | [6 empty] | 0 | [6 empty] | 0 | [6 empty] | 0 | [6 empty] | 0 | [6 empty] | 0 | [6 empty] | 0 | [6 empty] | 0
- W10 | 3 | 4.375 | 1.50 | 6.5625 | [12 empty] | 9 | 26.25 |  | 11.7 | 2.85 |  |  |  | 33.345 | [6 empty] | 0 | [6 empty] | 0 | [6 empty] | 0 | [6 empty] | 0 | [6 empty] | 0 | [6 empty] | 0 | [6 empty] | 0 | [6 empty] | 0 | [6 empty] | 0 | [6 empty] | 0 | [6 empty] | 0 | [6 empty] | 0 | [6 empty] | 0
- W11 | 4 | 1.50 | 1.50 | 2.25 | [12 empty] | 12 | 12 |  | 3.7 | 2.85 |  | \d4 | 2.75 | 7.795 | [6 empty] | 0 | [6 empty] | 0 | [6 empty] | 0 | [6 empty] | 0 | [6 empty] | 0 | [6 empty] | 0 | [6 empty] | 0 | [6 empty] | 0 | [6 empty] | 0 | [6 empty] | 0 | [6 empty] | 0 | [6 empty] | 0 | [6 empty] | 0
[20 empty] | 3.7 | 2.85 |  | \d4 | 2.75 | 7.795 | [6 empty] | 0 | [6 empty] | 0 | [6 empty] | 0 | [6 empty] | 0 | [6 empty] | 0 | [6 empty] | 0 | [6 empty] | 0 | [6 empty] | 0 | [6 empty] | 0 | [6 empty] | 0 | [6 empty] | 0 | [6 empty] | 0 | [6 empty] | 0
[20 empty] | 3.7 | 2.85 |  | \d4 | 2.75 | 7.795 | [6 empty] | 0 | [6 empty] | 0 | [6 empty] | 0 | [6 empty] | 0 | [6 empty] | 0 | [6 empty] | 0 | [6 empty] | 0 | [6 empty] | 0 | [6 empty] | 0 | [6 empty] | 0 | [6 empty] | 0 | [6 empty] | 0 | [6 empty] | 0
[20 empty] | 3.7 | 2.85 |  | \d4 | 2.75 | 7.795 | [6 empty] | 0 | [6 empty] | 0 | [6 empty] | 0 | [6 empty] | 0 | [6 empty] | 0 | [6 empty] | 0 | [6 empty] | 0 | [6 empty] | 0 | [6 empty] | 0 | [6 empty] | 0 | [6 empty] | 0 | [6 empty] | 0 | [6 empty] | 0
[20 empty] | 15.9 | 2.85 |  | \w5*4 | 15.3 | 30.015 | [6 empty] | 0 | [6 empty] | 0 | [6 empty] | 0 | [6 empty] | 0 | [6 empty] | 0 | [6 empty] | 0 | [6 empty] | 0 | [6 empty] | 0 | [6 empty] | 0 | [6 empty] | 0 | [6 empty] | 0 | [6 empty] | 0 | [6 empty] | 0
[20 empty] | 2.2 | 3.8 |  |  |  | 8.36 | [6 empty] | 0 | [6 empty] | 0 | [6 empty] | 0 | [6 empty] | 0 | [6 empty] | 0 | [6 empty] | 0 | [6 empty] | 0 | [6 empty] | 0 | [6 empty] | 0 | [6 empty] | 0 | [6 empty] | 0 | [6 empty] | 0 | [6 empty] | 0
[20 empty] | 2.2 | 3.8 |  |  |  | 8.36 | [6 empty] | 0 | [6 empty] | 0 | [6 empty] | 0 | [6 empty] | 0 | [6 empty] | 0 | [6 empty] | 0 | [6 empty] | 0 | [6 empty] | 0 | [6 empty] | 0 | [6 empty] | 0 | [6 empty] | 0 | [6 empty] | 0 | [6 empty] | 0
[20 empty] | 2.2 | 3.8 |  |  |  | 8.36 | [6 empty] | 0 | [6 empty] | 0 | [6 empty] | 0 | [6 empty] | 0 | [6 empty] | 0 | [6 empty] | 0 | [6 empty] | 0 | [6 empty] | 0 | [6 empty] | 0 | [6 empty] | 0 | [6 empty] | 0 | [6 empty] | 0 | [6 empty] | 0
[20 empty] | 2 | 3.75 |  |  |  | 7.5 | [6 empty] | 0 | [6 empty] | 0 | [6 empty] | 0 | [6 empty] | 0 | [6 empty] | 0 | [6 empty] | 0 | [6 empty] | 0 | [6 empty] | 0 | [6 empty] | 0 | [6 empty] | 0 | [6 empty] | 0 | [6 empty] | 0 | [6 empty] | 0
[20 empty] | 2 | 3.75 |  |  |  | 7.5 | [6 empty] | 0 | [6 empty] | 0 | [6 empty] | 0 | [6 empty] | 0 | [6 empty] | 0 | [6 empty] | 0 | [6 empty] | 0 | [6 empty] | 0 | [6 empty] | 0 | [6 empty] | 0 | [6 empty] | 0 | [6 empty] | 0 | [6 empty] | 0
[20 empty] | 2 | 3.75 |  |  |  | 7.5 | [6 empty] | 0 | [6 empty] | 0 | [6 empty] | 0 | [6 empty] | 0 | [6 empty] | 0 | [6 empty] | 0 | [6 empty] | 0 | [6 empty] | 0 | [6 empty] | 0 | [6 empty] | 0 | [6 empty] | 0 | [6 empty] | 0 | [6 empty] | 0
[20 empty] | 2 | 3.75 |  |  |  | 7.5 | [6 empty] | 0 | [6 empty] | 0 | [6 empty] | 0 | [6 empty] | 0 | [6 empty] | 0 | [6 empty] | 0 | [6 empty] | 0 | [6 empty] | 0 | [6 empty] | 0 | [6 empty] | 0 | [6 empty] | 0 | [6 empty] | 0 | [6 empty] | 0
[20 empty] | 2 | 3.75 |  |  |  | 7.5 | [6 empty] | 0 | [6 empty] | 0 | [6 empty] | 0 | [6 empty] | 0 | [6 empty] | 0 | [6 empty] | 0 | [6 empty] | 0 | [6 empty] | 0 | [6 empty] | 0 | [6 empty] | 0 | [6 empty] | 0 | [6 empty] | 0 | [6 empty] | 0
[20 empty] | 2 | 3.75 |  |  |  | 7.5 | [6 empty] | 0 | [6 empty] | 0 | [6 empty] | 0 | [6 empty] | 0 | [6 empty] | 0 | [6 empty] | 0 | [6 empty] | 0 | [6 empty] | 0 | [6 empty] | 0 | [6 empty] | 0 | [6 empty] | 0 | [6 empty] | 0 | [6 empty] | 0
[20 empty] | 3 | 3.75 |  |  |  | 11.25 | [6 empty] | 0 | [6 empty] | 0 | [6 empty] | 0 | [6 empty] | 0 | [6 empty] | 0 | [6 empty] | 0 | [6 empty] | 0 | [6 empty] | 0 | [6 empty] | 0 | [6 empty] | 0 | [6 empty] | 0 | [6 empty] | 0 | [6 empty] | 0
[20 empty] | 3 | 3.75 |  |  |  | 11.25 | [6 empty] | 0 | [6 empty] | 0 | [6 empty] | 0 | [6 empty] | 0 | [6 empty] | 0 | [6 empty] | 0 | [6 empty] | 0 | [6 empty] | 0 | [6 empty] | 0 | [6 empty] | 0 | [6 empty] | 0 | [6 empty] | 0 | [6 empty] | 0
[20 empty] | 1.65 | 2.65 |  |  |  | 4.3725 | [6 empty] | 0 | [6 empty] | 0 | [6 empty] | 0 | [6 empty] | 0 | [6 empty] | 0 | [6 empty] | 0 | [6 empty] | 0 | [6 empty] | 0 | [6 empty] | 0 | [6 empty] | 0 | [6 empty] | 0 | [6 empty] | 0 | [6 empty] | 0
[20 empty] | 4.575 | 2.65 |  | \w10 | 6.5625 | 5.5612 | [6 empty] | 0 | [6 empty] | 0 | [6 empty] | 0 | [6 empty] | 0 | [6 empty] | 0 | [6 empty] | 0 | [6 empty] | 0 | [6 empty] | 0 | [6 empty] | 0 | [6 empty] | 0 | [6 empty] | 0 | [6 empty] | 0 | [6 empty] | 0
[20 empty] | 1.7 | 2.65 |  |  |  | 4.505 | [6 empty] | 0 | [6 empty] | 0 | [6 empty] | 0 | [6 empty] | 0 | [6 empty] | 0 | [6 empty] | 0 | [6 empty] | 0 | [6 empty] | 0 | [6 empty] | 0 | [6 empty] | 0 | [6 empty] | 0 | [6 empty] | 0 | [6 empty] | 0
[20 empty] | 1.7 | 2.65 |  |  |  | 4.505 | [6 empty] | 0 | [6 empty] | 0 | [6 empty] | 0 | [6 empty] | 0 | [6 empty] | 0 | [6 empty] | 0 | [6 empty] | 0 | [6 empty] | 0 | [6 empty] | 0 | [6 empty] | 0 | [6 empty] | 0 | [6 empty] | 0 | [6 empty] | 0
[20 empty] | 3.7 | 2.65 |  |  |  | 9.805 | [6 empty] | 0 | [6 empty] | 0 | [6 empty] | 0 | [6 empty] | 0 | [6 empty] | 0 | [6 empty] | 0 | [6 empty] | 0 | [6 empty] | 0 | [6 empty] | 0 | [6 empty] | 0 | [6 empty] | 0 | [6 empty] | 0 | [6 empty] | 0
[20 empty] | 1.7 | 2.65 |  | \w7 | 3.3 | 1.205 | [6 empty] | 0 | [6 empty] | 0 | [6 empty] | 0 | [6 empty] | 0 | [6 empty] | 0 | [6 empty] | 0 | [6 empty] | 0 | [6 empty] | 0 | [6 empty] | 0 | [6 empty] | 0 | [6 empty] | 0 | [6 empty] | 0 | [6 empty] | 0
[20 empty] | 1.7 | 2.65 |  | \w7 | 3.3 | 1.205 | [6 empty] | 0 | [6 empty] | 0 | [6 empty] | 0 | [6 empty] | 0 | [6 empty] | 0 | [6 empty] | 0 | [6 empty] | 0 | [6 empty] | 0 | [6 empty] | 0 | [6 empty] | 0 | [6 empty] | 0 | [6 empty] | 0 | [6 empty] | 0
[20 empty] | 3.7 | 2.65 |  | \w6 | 7.7 | 2.105 | [6 empty] | 0 | [6 empty] | 0 | [6 empty] | 0 | [6 empty] | 0 | [6 empty] | 0 | [6 empty] | 0 | [6 empty] | 0 | [6 empty] | 0 | [6 empty] | 0 | [6 empty] | 0 | [6 empty] | 0 | [6 empty] | 0 | [6 empty] | 0
[20 empty] | 1.65 | 2.65 |  |  |  | 4.3725 | [6 empty] | 0 | [6 empty] | 0 | [6 empty] | 0 | [6 empty] | 0 | [6 empty] | 0 | [6 empty] | 0 | [6 empty] | 0 | [6 empty] | 0 | [6 empty] | 0 | [6 empty] | 0 | [6 empty] | 0 | [6 empty] | 0 | [6 empty] | 0
[20 empty] | 4.575 | 2.65 |  | \d2 | 10.9375 | 1.1862 | [6 empty] | 0 | [6 empty] | 0 | [6 empty] | 0 | [6 empty] | 0 | [6 empty] | 0 | [6 empty] | 0 | [6 empty] | 0 | [6 empty] | 0 | [6 empty] | 0 | [6 empty] | 0 | [6 empty] | 0 | [6 empty] | 0 | [6 empty] | 0
[20 empty] | 3.7 | 2.65 |  | \d14 | 7.77 | 2.035 | [6 empty] | 0 | [6 empty] | 0 | [6 empty] | 0 | [6 empty] | 0 | [6 empty] | 0 | [6 empty] | 0 | [6 empty] | 0 | [6 empty] | 0 | [6 empty] | 0 | [6 empty] | 0 | [6 empty] | 0 | [6 empty] | 0 | [6 empty] | 0
[20 empty] | 1.65 | 2.65 |  |  |  | 4.3725 | [6 empty] | 0 | [6 empty] | 0 | [6 empty] | 0 | [6 empty] | 0 | [6 empty] | 0 | [6 empty] | 0 | [6 empty] | 0 | [6 empty] | 0 | [6 empty] | 0 | [6 empty] | 0 | [6 empty] | 0 | [6 empty] | 0 | [6 empty] | 0
[20 empty] | 4.575 | 2.65 |  | \d2 | 10.9375 | 1.1862 | [6 empty] | 0 | [6 empty] | 0 | [6 empty] | 0 | [6 empty] | 0 | [6 empty] | 0 | [6 empty] | 0 | [6 empty] | 0 | [6 empty] | 0 | [6 empty] | 0 | [6 empty] | 0 | [6 empty] | 0 | [6 empty] | 0 | [6 empty] | 0
[20 empty] | 3.7 | 2.65 |  |  |  | 9.805 | [6 empty] | 0 | [6 empty] | 0 | [6 empty] | 0 | [6 empty] | 0 | [6 empty] | 0 | [6 empty] | 0 | [6 empty] | 0 | [6 empty] | 0 | [6 empty] | 0 | [6 empty] | 0 | [6 empty] | 0 | [6 empty] | 0 | [6 empty] | 0
[20 empty] | 3.7 | 2.65 |  |  |  | 9.805 | [6 empty] | 0 | [6 empty] | 0 | [6 empty] | 0 | [6 empty] | 0 | [6 empty] | 0 | [6 empty] | 0 | [6 empty] | 0 | [6 empty] | 0 | [6 empty] | 0 | [6 empty] | 0 | [6 empty] | 0 | [6 empty] | 0 | [6 empty] | 0
[20 empty] | 1.65 | 2.65 |  |  |  | 4.3725 | [6 empty] | 0 | [6 empty] | 0 | [6 empty] | 0 | [6 empty] | 0 | [6 empty] | 0 | [6 empty] | 0 | [6 empty] | 0 | [6 empty] | 0 | [6 empty] | 0 | [6 empty] | 0 | [6 empty] | 0 | [6 empty] | 0 | [6 empty] | 0
[20 empty] | 4.575 | 2.65 |  |  |  | 12.1237 | [6 empty] | 0 | [6 empty] | 0 | [6 empty] | 0 | [6 empty] | 0 | [6 empty] | 0 | [6 empty] | 0 | [6 empty] | 0 | [6 empty] | 0 | [6 empty] | 0 | [6 empty] | 0 | [6 empty] | 0 | [6 empty] | 0 | [6 empty] | 0
[20 empty] | 2.2 | 2.65 |  |  |  | 5.83 | [6 empty] | 0 | [6 empty] | 0 | [6 empty] | 0 | [6 empty] | 0 | [6 empty] | 0 | [6 empty] | 0 | [6 empty] | 0 | [6 empty] | 0 | [6 empty] | 0 | [6 empty] | 0 | [6 empty] | 0 | [6 empty] | 0 | [6 empty] | 0
[20 empty] | 3.7 | 2.65 |  |  |  | 9.805 | [6 empty] | 0 | [6 empty] | 0 | [6 empty] | 0 | [6 empty] | 0 | [6 empty] | 0 | [6 empty] | 0 | [6 empty] | 0 | [6 empty] | 0 | [6 empty] | 0 | [6 empty] | 0 | [6 empty] | 0 | [6 empty] | 0 | [6 empty] | 0
[20 empty] | 3.7 | 2.65 |  |  |  | 9.805 | [6 empty] | 0 | [6 empty] | 0 | [6 empty] | 0 | [6 empty] | 0 | [6 empty] | 0 | [6 empty] | 0 | [6 empty] | 0 | [6 empty] | 0 | [6 empty] | 0 | [6 empty] | 0 | [6 empty] | 0 | [6 empty] | 0 | [6 empty] | 0
[20 empty] | 1.2 | 2.65 |  |  |  | 3.18 | [6 empty] | 0 | [6 empty] | 0 | [6 empty] | 0 | [6 empty] | 0 | [6 empty] | 0 | [6 empty] | 0 | [6 empty] | 0 | [6 empty] | 0 | [6 empty] | 0 | [6 empty] | 0 | [6 empty] | 0 | [6 empty] | 0 | [6 empty] | 0
[20 empty] | 3.7 | 2.65 |  |  |  | 9.805 | [6 empty] | 0 | [6 empty] | 0 | [6 empty] | 0 | [6 empty] | 0 | [6 empty] | 0 | [6 empty] | 0 | [6 empty] | 0 | [6 empty] | 0 | [6 empty] | 0 | [6 empty] | 0 | [6 empty] | 0 | [6 empty] | 0 | [6 empty] | 0
[20 empty] | 1.27 | 2.65 |  |  |  | 3.3655 | [6 empty] | 0 | [6 empty] | 0 | [6 empty] | 0 | [6 empty] | 0 | [6 empty] | 0 | [6 empty] | 0 | [6 empty] | 0 | [6 empty] | 0 | [6 empty] | 0 | [6 empty] | 0 | [6 empty] | 0 | [6 empty] | 0 | [6 empty] | 0
[20 empty] | 1.65 | 2.65 |  |  |  | 4.3725 | [6 empty] | 0 | [6 empty] | 0 | [6 empty] | 0 | [6 empty] | 0 | [6 empty] | 0 | [6 empty] | 0 | [6 empty] | 0 | [6 empty] | 0 | [6 empty] | 0 | [6 empty] | 0 | [6 empty] | 0 | [6 empty] | 0 | [6 empty] | 0
[20 empty] | 1 | 2.65 |  |  |  | 2.65 | [6 empty] | 0 | [6 empty] | 0 | [6 empty] | 0 | [6 empty] | 0 | [6 empty] | 0 | [6 empty] | 0 | [6 empty] | 0 | [6 empty] | 0 | [6 empty] | 0 | [6 empty] | 0 | [6 empty] | 0 | [6 empty] | 0 | [6 empty] | 0
[20 empty] | 1.8 | 2.65 |  |  |  | 4.77 | [6 empty] | 0 | [6 empty] | 0 | [6 empty] | 0 | [6 empty] | 0 | [6 empty] | 0 | [6 empty] | 0 | [6 empty] | 0 | [6 empty] | 0 | [6 empty] | 0 | [6 empty] | 0 | [6 empty] | 0 | [6 empty] | 0 | [6 empty] | 0
[20 empty] | 1.6 | 2.65 |  |  |  | 4.24 | [6 empty] | 0 | [6 empty] | 0 | [6 empty] | 0 | [6 empty] | 0 | [6 empty] | 0 | [6 empty] | 0 | [6 empty] | 0 | [6 empty] | 0 | [6 empty] | 0 | [6 empty] | 0 | [6 empty] | 0 | [6 empty] | 0 | [6 empty] | 0
[20 empty] | 1.575 | 2.65 |  |  |  | 4.1738 | [6 empty] | 0 | [6 empty] | 0 | [6 empty] | 0 | [6 empty] | 0 | [6 empty] | 0 | [6 empty] | 0 | [6 empty] | 0 | [6 empty] | 0 | [6 empty] | 0 | [6 empty] | 0 | [6 empty] | 0 | [6 empty] | 0 | [6 empty] | 0
[20 empty] | 1.575 | 2.65 |  |  |  | 4.1738 | [6 empty] | 0 | [6 empty] | 0 | [6 empty] | 0 | [6 empty] | 0 | [6 empty] | 0 | [6 empty] | 0 | [6 empty] | 0 | [6 empty] | 0 | [6 empty] | 0 | [6 empty] | 0 | [6 empty] | 0 | [6 empty] | 0 | [6 empty] | 0
[20 empty] | 3.7 | 2.65 |  | \d1 | 9.25 | 0.555 | [6 empty] | 0 | [6 empty] | 0 | [6 empty] | 0 | [6 empty] | 0 | [6 empty] | 0 | [6 empty] | 0 | [6 empty] | 0 | [6 empty] | 0 | [6 empty] | 0 | [6 empty] | 0 | [6 empty] | 0 | [6 empty] | 0 | [6 empty] | 0
[20 empty] | 3.7 | 2.65 |  | \w6 | 7.7 | 2.105 | [6 empty] | 0 | [6 empty] | 0 | [6 empty] | 0 | [6 empty] | 0 | [6 empty] | 0 | [6 empty] | 0 | [6 empty] | 0 | [6 empty] | 0 | [6 empty] | 0 | [6 empty] | 0 | [6 empty] | 0 | [6 empty] | 0 | [6 empty] | 0
[20 empty] | 3.8 | 2.65 |  | \d14.1 | 7.98 | 2.09 | [6 empty] | 0 | [6 empty] | 0 | [6 empty] | 0 | [6 empty] | 0 | [6 empty] | 0 | [6 empty] | 0 | [6 empty] | 0 | [6 empty] | 0 | [6 empty] | 0 | [6 empty] | 0 | [6 empty] | 0 | [6 empty] | 0 | [6 empty] | 0
[20 empty] | 1.7 | 0.95 |  |  |  | 1.615 | [6 empty] | 0 | [6 empty] | 0 | [6 empty] | 0 | [6 empty] | 0 | [6 empty] | 0 | [6 empty] | 0 | [6 empty] | 0 | [6 empty] | 0 | [6 empty] | 0 | [6 empty] | 0 | [6 empty] | 0 | [6 empty] | 0 | [6 empty] | 0
[20 empty] | 1.7 | 0.95 |  |  |  | 1.615 | [6 empty] | 0 | [6 empty] | 0 | [6 empty] | 0 | [6 empty] | 0 | [6 empty] | 0 | [6 empty] | 0 | [6 empty] | 0 | [6 empty] | 0 | [6 empty] | 0 | [6 empty] | 0 | [6 empty] | 0 | [6 empty] | 0 | [6 empty] | 0
[20 empty] | 1.75 | 1 |  |  |  | 1.75 | [6 empty] | 0 | [6 empty] | 0 | [6 empty] | 0 | [6 empty] | 0 | [6 empty] | 0 | [6 empty] | 0 | [6 empty] | 0 | [6 empty] | 0 | [6 empty] | 0 | [6 empty] | 0 | [6 empty] | 0 | [6 empty] | 0 | [6 empty] | 0
[20 empty] | 1.75 | 1 |  |  |  | 1.75 | [6 empty] | 0 | [6 empty] | 0 | [6 empty] | 0 | [6 empty] | 0 | [6 empty] | 0 | [6 empty] | 0 | [6 empty] | 0 | [6 empty] | 0 | [6 empty] | 0 | [6 empty] | 0 | [6 empty] | 0 | [6 empty] | 0 | [6 empty] | 0
[20 empty] | 10.35 | 1 |  |  |  | 10.35 | [6 empty] | 0 | [6 empty] | 0 | [6 empty] | 0 | [6 empty] | 0 | [6 empty] | 0 | [6 empty] | 0 | [6 empty] | 0 | [6 empty] | 0 | [6 empty] | 0 | [6 empty] | 0 | [6 empty] | 0 | [6 empty] | 0 | [6 empty] | 0
[20 empty] | 3.7 | 1 |  |  |  | 3.7 | [6 empty] | 0 | [6 empty] | 0 | [6 empty] | 0 | [6 empty] | 0 | [6 empty] | 0 | [6 empty] | 0 | [6 empty] | 0 | [6 empty] | 0 | [6 empty] | 0 | [6 empty] | 0 | [6 empty] | 0 | [6 empty] | 0 | [6 empty] | 0
[20 empty] | 3.7 | 1 |  |  |  | 3.7 | [6 empty] | 0 | [6 empty] | 0 | [6 empty] | 0 | [6 empty] | 0 | [6 empty] | 0 | [6 empty] | 0 | [6 empty] | 0 | [6 empty] | 0 | [6 empty] | 0 | [6 empty] | 0 | [6 empty] | 0 | [6 empty] | 0 | [6 empty] | 0
[20 empty] | 14.7 | 1 |  |  |  | 14.7 | [6 empty] | 0 | [6 empty] | 0 | [6 empty] | 0 | [6 empty] | 0 | [6 empty] | 0 | [6 empty] | 0 | [6 empty] | 0 | [6 empty] | 0 | [6 empty] | 0 | [6 empty] | 0 | [6 empty] | 0 | [6 empty] | 0 | [6 empty] | 0
[25 empty] | 0 | [6 empty] | 0 | [6 empty] | 0 | [6 empty] | 0 | [6 empty] | 0 | [6 empty] | 0 | [6 empty] | 0 | [6 empty] | 0 | [6 empty] | 0 | [6 empty] | 0 | [6 empty] | 0 | [6 empty] | 0 | [6 empty] | 0 | [6 empty] | 0
[25 empty] | 0 | [6 empty] | 0 | [6 empty] | 0 | [6 empty] | 0 | [6 empty] | 0 | [6 empty] | 0 | [6 empty] | 0 | [6 empty] | 0 | [6 empty] | 0 | [6 empty] | 0 | [6 empty] | 0 | [6 empty] | 0 | [6 empty] | 0 | [6 empty] | 0
[25 empty] | 0 | [6 empty] | 0 | [6 empty] | 0 | [6 empty] | 0 | [6 empty] | 0 | [6 empty] | 0 | [6 empty] | 0 | [6 empty] | 0 | [6 empty] | 0 | [6 empty] | 0 | [6 empty] | 0 | [6 empty] | 0 | [6 empty] | 0 | [6 empty] | 0
[25 empty] | 0 | [6 empty] | 0 | [6 empty] | 0 | [6 empty] | 0 | [6 empty] | 0 | [6 empty] | 0 | [6 empty] | 0 | [6 empty] | 0 | [6 empty] | 0 | [6 empty] | 0 | [6 empty] | 0 | [6 empty] | 0 | [6 empty] | 0 | [6 empty] | 0
[25 empty] | 0 | [6 empty] | 0 | [6 empty] | 0 | [6 empty] | 0 | [6 empty] | 0 | [6 empty] | 0 | [6 empty] | 0 | [6 empty] | 0 | [6 empty] | 0 | [6 empty] | 0 | [6 empty] | 0 | [6 empty] | 0 | [6 empty] | 0 | [6 empty] | 0
[25 empty] | 0 | [6 empty] | 0 | [6 empty] | 0 | [6 empty] | 0 | [6 empty] | 0 | [6 empty] | 0 | [6 empty] | 0 | [6 empty] | 0 | [6 empty] | 0 | [6 empty] | 0 | [6 empty] | 0 | [6 empty] | 0 | [6 empty] | 0 | [6 empty] | 0
[25 empty] | 0 | [6 empty] | 0 | [6 empty] | 0 | [6 empty] | 0 | [6 empty] | 0 | [6 empty] | 0 | [6 empty] | 0 | [6 empty] | 0 | [6 empty] | 0 | [6 empty] | 0 | [6 empty] | 0 | [6 empty] | 0 | [6 empty] | 0 | [6 empty] | 0
[25 empty] | 0 | [6 empty] | 0 | [6 empty] | 0 | [6 empty] | 0 | [6 empty] | 0 | [6 empty] | 0 | [6 empty] | 0 | [6 empty] | 0 | [6 empty] | 0 | [6 empty] | 0 | [6 empty] | 0 | [6 empty] | 0 | [6 empty] | 0 | [6 empty] | 0
[25 empty] | 0 | [6 empty] | 0 | [6 empty] | 0 | [6 empty] | 0 | [6 empty] | 0 | [6 empty] | 0 | [6 empty] | 0 | [6 empty] | 0 | [6 empty] | 0 | [6 empty] | 0 | [6 empty] | 0 | [6 empty] | 0 | [6 empty] | 0 | [6 empty] | 0
[25 empty] | 0 | [6 empty] | 0 | [6 empty] | 0 | [6 empty] | 0 | [6 empty] | 0 | [6 empty] | 0 | [6 empty] | 0 | [6 empty] | 0 | [6 empty] | 0 | [6 empty] | 0 | [6 empty] | 0 | [6 empty] | 0 | [6 empty] | 0 | [6 empty] | 0
[25 empty] | 0 | [6 empty] | 0 | [6 empty] | 0 | [6 empty] | 0 | [6 empty] | 0 | [6 empty] | 0 | [6 empty] | 0 | [6 empty] | 0 | [6 empty] | 0 | [6 empty] | 0 | [6 empty] | 0 | [6 empty] | 0 | [6 empty] | 0 | [6 empty] | 0
[25 empty] | 0 | [6 empty] | 0 | [6 empty] | 0 | [6 empty] | 0 | [6 empty] | 0 | [6 empty] | 0 | [6 empty] | 0 | [6 empty] | 0 | [6 empty] | 0 | [6 empty] | 0 | [6 empty] | 0 | [6 empty] | 0 | [6 empty] | 0 | [6 empty] | 0
[25 empty] | 0 | [6 empty] | 0 | [6 empty] | 0 | [6 empty] | 0 | [6 empty] | 0 | [6 empty] | 0 | [6 empty] | 0 | [6 empty] | 0 | [6 empty] | 0 | [6 empty] | 0 | [6 empty] | 0 | [6 empty] | 0 | [6 empty] | 0 | [6 empty] | 0
[17 empty] | เสาเอ็น | ทับหลัง | 2 | - ผนังก่ออิฐมวลเบา (A) | [5 empty] | 2 | - ผนังก่ออิฐมอญ ครึ่งแผ่น (B) | [5 empty] | 2 | - ผนังโครงคร่าวกัลวาไนซ์ปิดทับแผ่นซีเมนต์บอร์ดชนิดกันน้ำ หนา 12 มม. (C) | [5 empty] | 2 | - ผนังโครงคร่าวกัลวาไนซ์พร้อมติดตั้งฉนวนกันเสียง ปิดทับแผ่นยิปซั่มบอร์ด หนา 12 มม. (D) | [5 empty] | 2 | A145 ทาสีภายนอก | [5 empty] | 2 | A2 ทาสีภายใน | [5 empty] | 2 | B145 ทาสีภายนอก | [5 empty] | 2 | B2 ทาสีภายใน | [5 empty] | 2 | B3 กรุกระเบื้อง | [5 empty] | 2 | C145 ทาสีภายนอก | [5 empty] | 2 | C2 ทาสีภายใน | [5 empty] | 2 | D2 ทาสีภายใน | [5 empty] | 2 | E145 ทาสีภายนอก | [5 empty] | 2 | E2 ทาสีภายใน
[20 empty] | 3.7 | 2.9 |  | \w5 | 3.825 | 6.905 |  | 3.2 | 3 |  |  |  | 9.6 | [6 empty] | 0 |  | 50.4 | 2.55 |  |  |  | 128.52 |  | 61 | 3.55 |  | \w5*2+w2+w11+w3*2+w5 | 17.375 | 199.175 |  | 14 | 2.55 |  | \d8+w5 | 5.875 | 29.825 |  | 13.175 | 3.4 |  | \d3 | 2.25 | 42.545 |  | 2.75 | 3.1 |  |  |  | 8.525 |  | 25.65 | 2.6 |  | \d3 | 2.25 | 64.44 | [6 empty] | 0 | [6 empty] | 0 |  | 50.775 | 2.55 |  | \d9*2+d12*2 | 11.19 | 118.2862 |  | 5.7 | 1 |  |  |  | 5.7 | [6 empty] | 0
[20 empty] | 3.7 | 2.9 |  | \w5 | 3.825 | 6.905 |  | 3.2 | 3 |  |  |  | 9.6 | [6 empty] | 0 | [6 empty] | 0 |  | 8.75 | 3.15 |  | \w6 | 7.7 | 19.8625 |  | 11 | 3.3 |  | \d8+w3*2 | 3.4 | 32.9 |  | 7.375 | 3.95 |  | \w3+w4 | 1.675 | 27.4563 | [6 empty] | 0 |  | 23.21 | 2.6 |  | \d3+w3+w4 | 3.925 | 56.421 | [6 empty] | 0 | [6 empty] | 0 | [6 empty] | 0 |  | 1.7 | 1 |  |  |  | 1.7 | [6 empty] | 0
[20 empty] | 3.7 | 2.9 |  | \w5 | 3.825 | 6.905 |  | 3.7 | 3 |  |  |  | 11.1 | [6 empty] | 0 | [6 empty] | 0 |  | 49.725 | 3.4 |  | \d6*2+d4+w5*2+w11+d4 | 24.9 | 144.165 |  | 7.2 | 2.55 |  | \d9 | 1.845 | 16.515 | [6 empty] | 0 | [6 empty] | 0 | [6 empty] | 0 | [6 empty] | 0 | [6 empty] | 0 | [6 empty] | 0 |  | 1.7 | 1 |  |  |  | 1.7 | [6 empty] | 0
[20 empty] | 3.7 | 2.9 |  | \w5 | 3.825 | 6.905 |  | 3.7 | 3 |  |  |  | 11.1 | [6 empty] | 0 | [6 empty] | 0 |  | 67.2 | 3.4 |  | \d12*2+d8+w11+w2+w5*2+d6*2 | 31.25 | 197.23 |  | 7.2 | 2.55 |  | \d9 | 1.845 | 16.515 | [6 empty] | 0 | [6 empty] | 0 | [6 empty] | 0 | [6 empty] | 0 | [6 empty] | 0 | [6 empty] | 0 |  | 3.7 | 1 |  |  |  | 3.7 | [6 empty] | 0
[20 empty] | 5.7 | 2.9 |  |  |  | 16.53 |  | 3.7 | 3 |  |  |  | 11.1 | [6 empty] | 0 | [6 empty] | 0 |  | 20.975 | 3.55 |  | \w11+w5*2 | 9.9 | 64.5613 |  | 30.6 | 2.55 |  | \d6+w5*2 | 12.4 | 65.63 | [6 empty] | 0 | [6 empty] | 0 | [6 empty] | 0 | [6 empty] | 0 | [6 empty] | 0 | [6 empty] | 0 |  | 3.7 | 1 |  |  |  | 3.7 | [6 empty] | 0
[20 empty] | 5.7 | 2.9 |  |  |  | 16.53 |  | 3.7 | 3.35 |  |  |  | 12.395 | [6 empty] | 0 | [6 empty] | 0 |  | 7.8 | 3.55 |  |  |  | 27.69 |  | 30.6 | 2.55 |  | \d6+w5*2 | 12.4 | 65.63 | [6 empty] | 0 | [6 empty] | 0 | [6 empty] | 0 | [6 empty] | 0 | [6 empty] | 0 | [6 empty] | 0 |  | 1.75 | 1 |  |  |  | 1.75 | [6 empty] | 0
[20 empty] | 5.7 | 2.9 |  | \d6 | 4.75 | 11.78 |  | 3.7 | 3.35 |  | \d3 | 2.25 | 10.145 | [6 empty] | 0 | [6 empty] | 0 |  | 4.8 | 3.55 |  |  |  | 17.04 |  | 37.3 | 2.55 |  | \d4+w5*4+w11*2+d4 | 25.3 | 69.815 | [6 empty] | 0 | [6 empty] | 0 | [6 empty] | 0 | [6 empty] | 0 | [6 empty] | 0 | [6 empty] | 0 |  | 1.75 | 1 |  |  |  | 1.75 | [6 empty] | 0
[20 empty] | 10 | 2.9 |  | \w11+d4 | 5 | 24 |  | 1.825 | 3.4 |  |  |  | 6.205 | [6 empty] | 0 | [6 empty] | 0 | [6 empty] | 0 |  | 46.35 | 2.55 |  | \d6*2 | 9.5 | 108.6925 | [6 empty] | 0 | [6 empty] | 0 | [6 empty] | 0 | [6 empty] | 0 | [6 empty] | 0 | [6 empty] | 0 |  | 3.7 | 1 |  |  |  | 3.7 | [6 empty] | 0
[20 empty] | 3.7 | 2.9 |  |  |  | 10.73 |  | 0.9 | 3.4 |  |  |  | 3.06 | [6 empty] | 0 | [6 empty] | 0 | [6 empty] | 0 |  | 29.475 | 2.4 |  |  |  | 70.74 | [6 empty] | 0 | [6 empty] | 0 | [6 empty] | 0 | [6 empty] | 0 | [6 empty] | 0 | [6 empty] | 0 |  | 5.7 | 1 |  |  |  | 5.7 | [6 empty] | 0
[20 empty] | 3.7 | 2.9 |  |  |  | 10.73 |  | 3.2 | 3.4 |  |  |  | 10.88 | [6 empty] | 0 | [6 empty] | 0 | [6 empty] | 0 |  | 28.275 | 3.1 |  | \w1 | 54.54 | 33.1125 | [6 empty] | 0 | [6 empty] | 0 | [6 empty] | 0 | [6 empty] | 0 | [6 empty] | 0 | [6 empty] | 0 |  | 1.7 | 1 |  |  |  | 1.7 | [6 empty] | 0
[20 empty] | 3.7 | 2.9 |  |  |  | 10.73 |  | 3.2 | 3.4 |  |  |  | 10.88 | [6 empty] | 0 | [6 empty] | 0 | [6 empty] | 0 |  | 1.6 | 3.1 |  |  |  | 4.96 | [6 empty] | 0 | [6 empty] | 0 | [6 empty] | 0 | [6 empty] | 0 | [6 empty] | 0 | [6 empty] | 0 |  | 1.7 | 1 |  |  |  | 1.7 | [6 empty] | 0
[20 empty] | 3.7 | 2.9 |  |  |  | 10.73 |  | 0.4 | 3.4 |  |  |  | 1.36 | [6 empty] | 0 | [6 empty] | 0 | [6 empty] | 0 |  | 1.3 | 3.1 |  |  |  | 4.03 | [6 empty] | 0 | [6 empty] | 0 | [6 empty] | 0 | [6 empty] | 0 | [6 empty] | 0 | [6 empty] | 0 |  | 3.7 | 1 |  |  |  | 3.7 | [6 empty] | 0
[20 empty] | 3.7 | 2.9 |  |  |  | 10.73 |  | 3.275 | 3.35 |  | \d3 | 2.25 | 8.7212 | [6 empty] | 0 | [6 empty] | 0 | [6 empty] | 0 | [6 empty] | 0 | [6 empty] | 0 | [6 empty] | 0 | [6 empty] | 0 | [6 empty] | 0 | [6 empty] | 0 | [6 empty] | 0 |  | 3.7 | 1 |  |  |  | 3.7 | [6 empty] | 0
[20 empty] | 3.7 | 2.9 |  | \d6 | 4.75 | 5.98 |  | 3.95 | 3.4 |  | \d15 | 1.665 | 11.765 | [6 empty] | 0 | [6 empty] | 0 | [6 empty] | 0 | [6 empty] | 0 | [6 empty] | 0 | [6 empty] | 0 | [6 empty] | 0 | [6 empty] | 0 | [6 empty] | 0 | [6 empty] | 0 |  | 1.75 | 1 |  |  |  | 1.75 | [6 empty] | 0
[20 empty] | 8.1 | 2.9 |  |  |  | 23.49 |  | 3.2 | 3.4 |  | \w4 | 1 | 9.88 | [6 empty] | 0 | [6 empty] | 0 | [6 empty] | 0 | [6 empty] | 0 | [6 empty] | 0 | [6 empty] | 0 | [6 empty] | 0 | [6 empty] | 0 | [6 empty] | 0 | [6 empty] | 0 |  | 1.75 | 1 |  |  |  | 1.75 | [6 empty] | 0
[20 empty] | 3.7 | 2.9 |  | \w5 | 3.825 | 6.905 |  | 4.275 | 3.4 |  | \w3 | 0.675 | 13.86 | [6 empty] | 0 | [6 empty] | 0 | [6 empty] | 0 | [6 empty] | 0 | [6 empty] | 0 | [6 empty] | 0 | [6 empty] | 0 | [6 empty] | 0 | [6 empty] | 0 | [6 empty] | 0 |  | 3.7 | 1 |  |  |  | 3.7 | [6 empty] | 0
[20 empty] | 3.2 | 2.9 |  | \w5 | 3.825 | 5.455 |  | 3.7 | 3 |  |  |  | 11.1 | [6 empty] | 0 | [6 empty] | 0 | [6 empty] | 0 | [6 empty] | 0 | [6 empty] | 0 | [6 empty] | 0 | [6 empty] | 0 | [6 empty] | 0 | [6 empty] | 0 | [6 empty] | 0 |  | 19.15 | 3.55 |  |  |  | 67.9825 | [6 empty] | 0
[20 empty] | 3.7 | 2.9 |  | \w5 | 3.825 | 6.905 |  | 3.7 | 3 |  |  |  | 11.1 | [6 empty] | 0 | [6 empty] | 0 | [6 empty] | 0 | [6 empty] | 0 | [6 empty] | 0 | [6 empty] | 0 | [6 empty] | 0 | [6 empty] | 0 | [6 empty] | 0 | [6 empty] | 0 | [6 empty] | 0 | [6 empty] | 0
[20 empty] | 3.2 | 2.9 |  | \w5 | 3.825 | 5.455 | [6 empty] | 0 | [6 empty] | 0 | [6 empty] | 0 | [6 empty] | 0 | [6 empty] | 0 | [6 empty] | 0 | [6 empty] | 0 | [6 empty] | 0 | [6 empty] | 0 | [6 empty] | 0 | [6 empty] | 0 | E5 | 18.15 | 3.55 |  |  |  | 64.4325 | [6 empty] | 0
[20 empty] | 1.675 | 2.9 |  | \d4 | 2.75 | 2.1075 | [6 empty] | 0 | [6 empty] | 0 | [6 empty] | 0 | [6 empty] | 0 | [6 empty] | 0 | [6 empty] | 0 | [6 empty] | 0 | [6 empty] | 0 | [6 empty] | 0 | [6 empty] | 0 | [6 empty] | 0 | [6 empty] | 0 | [6 empty] | 0
[20 empty] | 3.675 | 2.65 |  |  |  | 9.7387 | [6 empty] | 0 | [6 empty] | 0 | [6 empty] | 0 | [6 empty] | 0 | [6 empty] | 0 | [6 empty] | 0 | [6 empty] | 0 | [6 empty] | 0 | [6 empty] | 0 | [6 empty] | 0 | [6 empty] | 0 | [6 empty] | 0 | [6 empty] | 0
[20 empty] | 4.575 | 2.65 |  |  |  | 12.1237 | [6 empty] | 0 | [6 empty] | 0 | [6 empty] | 0 | [6 empty] | 0 | [6 empty] | 0 | [6 empty] | 0 | [6 empty] | 0 | [6 empty] | 0 | [6 empty] | 0 | [6 empty] | 0 | [6 empty] | 0 | [6 empty] | 0 | [6 empty] | 0
[20 empty] | 1.575 | 2.65 |  |  |  | 4.1738 | [6 empty] | 0 | [6 empty] | 0 | [6 empty] | 0 | [6 empty] | 0 | [6 empty] | 0 | [6 empty] | 0 | [6 empty] | 0 | [6 empty] | 0 | [6 empty] | 0 | [6 empty] | 0 | [6 empty] | 0 | [6 empty] | 0 | [6 empty] | 0
[20 empty] | 1.575 | 2.65 |  |  |  | 4.1738 | [6 empty] | 0 | [6 empty] | 0 | [6 empty] | 0 | [6 empty] | 0 | [6 empty] | 0 | [6 empty] | 0 | [6 empty] | 0 | [6 empty] | 0 | [6 empty] | 0 | [6 empty] | 0 | [6 empty] | 0 | [6 empty] | 0 | [6 empty] | 0
[20 empty] | 1.37 | 2.65 |  |  |  | 3.6305 | [6 empty] | 0 | [6 empty] | 0 | [6 empty] | 0 | [6 empty] | 0 | [6 empty] | 0 | [6 empty] | 0 | [6 empty] | 0 | [6 empty] | 0 | [6 empty] | 0 | [6 empty] | 0 | [6 empty] | 0 | [6 empty] | 0 | [6 empty] | 0
[20 empty] | 6 | 2.65 |  |  |  | 15.9 | [6 empty] | 0 | [6 empty] | 0 | [6 empty] | 0 | [6 empty] | 0 | [6 empty] | 0 | [6 empty] | 0 | [6 empty] | 0 | [6 empty] | 0 | [6 empty] | 0 | [6 empty] | 0 | [6 empty] | 0 | [6 empty] | 0 | [6 empty] | 0
[20 empty] | 5.7 | 2.65 |  | \d6 | 4.75 | 10.355 | [6 empty] | 0 | [6 empty] | 0 | [6 empty] | 0 | [6 empty] | 0 | [6 empty] | 0 | [6 empty] | 0 | [6 empty] | 0 | [6 empty] | 0 | [6 empty] | 0 | [6 empty] | 0 | [6 empty] | 0 | [6 empty] | 0 | [6 empty] | 0
[20 empty] | 1.7 | 2.65 |  |  |  | 4.505 | [6 empty] | 0 | [6 empty] | 0 | [6 empty] | 0 | [6 empty] | 0 | [6 empty] | 0 | [6 empty] | 0 | [6 empty] | 0 | [6 empty] | 0 | [6 empty] | 0 | [6 empty] | 0 | [6 empty] | 0 | [6 empty] | 0 | [6 empty] | 0
[20 empty] | 1.7 | 2.65 |  |  |  | 4.505 | [6 empty] | 0 | [6 empty] | 0 | [6 empty] | 0 | [6 empty] | 0 | [6 empty] | 0 | [6 empty] | 0 | [6 empty] | 0 | [6 empty] | 0 | [6 empty] | 0 | [6 empty] | 0 | [6 empty] | 0 | [6 empty] | 0 | [6 empty] | 0
[20 empty] | 1.7 | 2.65 |  |  |  | 4.505 | [6 empty] | 0 | [6 empty] | 0 | [6 empty] | 0 | [6 empty] | 0 | [6 empty] | 0 | [6 empty] | 0 | [6 empty] | 0 | [6 empty] | 0 | [6 empty] | 0 | [6 empty] | 0 | [6 empty] | 0 | [6 empty] | 0 | [6 empty] | 0
[20 empty] | 1.7 | 2.65 |  |  |  | 4.505 | [6 empty] | 0 | [6 empty] | 0 | [6 empty] | 0 | [6 empty] | 0 | [6 empty] | 0 | [6 empty] | 0 | [6 empty] | 0 | [6 empty] | 0 | [6 empty] | 0 | [6 empty] | 0 | [6 empty] | 0 | [6 empty] | 0 | [6 empty] | 0
[20 empty] | 3.7 | 2.9 |  |  |  | 10.73 | [6 empty] | 0 | [6 empty] | 0 | [6 empty] | 0 | [6 empty] | 0 | [6 empty] | 0 | [6 empty] | 0 | [6 empty] | 0 | [6 empty] | 0 | [6 empty] | 0 | [6 empty] | 0 | [6 empty] | 0 | [6 empty] | 0 | [6 empty] | 0
[20 empty] | 3.7 | 2.9 |  | \d6 | 4.75 | 5.98 | [6 empty] | 0 | [6 empty] | 0 | [6 empty] | 0 | [6 empty] | 0 | [6 empty] | 0 | [6 empty] | 0 | [6 empty] | 0 | [6 empty] | 0 | [6 empty] | 0 | [6 empty] | 0 | [6 empty] | 0 | [6 empty] | 0 | [6 empty] | 0
[20 empty] | 1.65 | 2.9 |  |  |  | 4.785 | [6 empty] | 0 | [6 empty] | 0 | [6 empty] | 0 | [6 empty] | 0 | [6 empty] | 0 | [6 empty] | 0 | [6 empty] | 0 | [6 empty] | 0 | [6 empty] | 0 | [6 empty] | 0 | [6 empty] | 0 | [6 empty] | 0 | [6 empty] | 0
[20 empty] | 4.575 | 2.9 |  |  |  | 13.2675 | [6 empty] | 0 | [6 empty] | 0 | [6 empty] | 0 | [6 empty] | 0 | [6 empty] | 0 | [6 empty] | 0 | [6 empty] | 0 | [6 empty] | 0 | [6 empty] | 0 | [6 empty] | 0 | [6 empty] | 0 | [6 empty] | 0 | [6 empty] | 0
[20 empty] | 1.65 | 2.9 |  |  |  | 4.785 | [6 empty] | 0 | [6 empty] | 0 | [6 empty] | 0 | [6 empty] | 0 | [6 empty] | 0 | [6 empty] | 0 | [6 empty] | 0 | [6 empty] | 0 | [6 empty] | 0 | [6 empty] | 0 | [6 empty] | 0 | [6 empty] | 0 | [6 empty] | 0
[20 empty] | 4.575 | 2.9 |  |  |  | 13.2675 | [6 empty] | 0 | [6 empty] | 0 | [6 empty] | 0 | [6 empty] | 0 | [6 empty] | 0 | [6 empty] | 0 | [6 empty] | 0 | [6 empty] | 0 | [6 empty] | 0 | [6 empty] | 0 | [6 empty] | 0 | [6 empty] | 0 | [6 empty] | 0
[20 empty] | 3.7 | 2.9 |  |  |  | 10.73 | [6 empty] | 0 | [6 empty] | 0 | [6 empty] | 0 | [6 empty] | 0 | [6 empty] | 0 | [6 empty] | 0 | [6 empty] | 0 | [6 empty] | 0 | [6 empty] | 0 | [6 empty] | 0 | [6 empty] | 0 | [6 empty] | 0 | [6 empty] | 0
[20 empty] | 3.7 | 2.9 |  |  |  | 10.73 | [6 empty] | 0 | [6 empty] | 0 | [6 empty] | 0 | [6 empty] | 0 | [6 empty] | 0 | [6 empty] | 0 | [6 empty] | 0 | [6 empty] | 0 | [6 empty] | 0 | [6 empty] | 0 | [6 empty] | 0 | [6 empty] | 0 | [6 empty] | 0
[20 empty] | 3.7 | 2.9 |  |  |  | 10.73 | [6 empty] | 0 | [6 empty] | 0 | [6 empty] | 0 | [6 empty] | 0 | [6 empty] | 0 | [6 empty] | 0 | [6 empty] | 0 | [6 empty] | 0 | [6 empty] | 0 | [6 empty] | 0 | [6 empty] | 0 | [6 empty] | 0 | [6 empty] | 0
[20 empty] | 1.65 | 2.9 |  |  |  | 4.785 | [6 empty] | 0 | [6 empty] | 0 | [6 empty] | 0 | [6 empty] | 0 | [6 empty] | 0 | [6 empty] | 0 | [6 empty] | 0 | [6 empty] | 0 | [6 empty] | 0 | [6 empty] | 0 | [6 empty] | 0 | [6 empty] | 0 | [6 empty] | 0
[20 empty] | 1.65 | 2.9 |  |  |  | 4.785 | [6 empty] | 0 | [6 empty] | 0 | [6 empty] | 0 | [6 empty] | 0 | [6 empty] | 0 | [6 empty] | 0 | [6 empty] | 0 | [6 empty] | 0 | [6 empty] | 0 | [6 empty] | 0 | [6 empty] | 0 | [6 empty] | 0 | [6 empty] | 0
[20 empty] | 1.9 | 2.9 |  |  |  | 5.51 | [6 empty] | 0 | [6 empty] | 0 | [6 empty] | 0 | [6 empty] | 0 | [6 empty] | 0 | [6 empty] | 0 | [6 empty] | 0 | [6 empty] | 0 | [6 empty] | 0 | [6 empty] | 0 | [6 empty] | 0 | [6 empty] | 0 | [6 empty] | 0
[20 empty] | 2.2 | 2.9 |  |  |  | 6.38 | [6 empty] | 0 | [6 empty] | 0 | [6 empty] | 0 | [6 empty] | 0 | [6 empty] | 0 | [6 empty] | 0 | [6 empty] | 0 | [6 empty] | 0 | [6 empty] | 0 | [6 empty] | 0 | [6 empty] | 0 | [6 empty] | 0 | [6 empty] | 0
[20 empty] | 3.7 | 2.9 |  |  |  | 10.73 | [6 empty] | 0 | [6 empty] | 0 | [6 empty] | 0 | [6 empty] | 0 | [6 empty] | 0 | [6 empty] | 0 | [6 empty] | 0 | [6 empty] | 0 | [6 empty] | 0 | [6 empty] | 0 | [6 empty] | 0 | [6 empty] | 0 | [6 empty] | 0
[20 empty] | 3.7 | 2.9 |  |  |  | 10.73 | [6 empty] | 0 | [6 empty] | 0 | [6 empty] | 0 | [6 empty] | 0 | [6 empty] | 0 | [6 empty] | 0 | [6 empty] | 0 | [6 empty] | 0 | [6 empty] | 0 | [6 empty] | 0 | [6 empty] | 0 | [6 empty] | 0 | [6 empty] | 0
[20 empty] | 3.7 | 2.9 |  |  |  | 10.73 | [6 empty] | 0 | [6 empty] | 0 | [6 empty] | 0 | [6 empty] | 0 | [6 empty] | 0 | [6 empty] | 0 | [6 empty] | 0 | [6 empty] | 0 | [6 empty] | 0 | [6 empty] | 0 | [6 empty] | 0 | [6 empty] | 0 | [6 empty] | 0
[20 empty] | 1.2 | 2.9 |  |  |  | 3.48 | [6 empty] | 0 | [6 empty] | 0 | [6 empty] | 0 | [6 empty] | 0 | [6 empty] | 0 | [6 empty] | 0 | [6 empty] | 0 | [6 empty] | 0 | [6 empty] | 0 | [6 empty] | 0 | [6 empty] | 0 | [6 empty] | 0 | [6 empty] | 0
[20 empty] | 3.7 | 2.9 |  |  |  | 10.73 | [6 empty] | 0 | [6 empty] | 0 | [6 empty] | 0 | [6 empty] | 0 | [6 empty] | 0 | [6 empty] | 0 | [6 empty] | 0 | [6 empty] | 0 | [6 empty] | 0 | [6 empty] | 0 | [6 empty] | 0 | [6 empty] | 0 | [6 empty] | 0
[20 empty] | 1.65 | 2.9 |  |  |  | 4.785 | [6 empty] | 0 | [6 empty] | 0 | [6 empty] | 0 | [6 empty] | 0 | [6 empty] | 0 | [6 empty] | 0 | [6 empty] | 0 | [6 empty] | 0 | [6 empty] | 0 | [6 empty] | 0 | [6 empty] | 0 | [6 empty] | 0 | [6 empty] | 0
[20 empty] | 1.8 | 2.9 |  |  |  | 5.22 | [6 empty] | 0 | [6 empty] | 0 | [6 empty] | 0 | [6 empty] | 0 | [6 empty] | 0 | [6 empty] | 0 | [6 empty] | 0 | [6 empty] | 0 | [6 empty] | 0 | [6 empty] | 0 | [6 empty] | 0 | [6 empty] | 0 | [6 empty] | 0
[20 empty] | 1.37 | 2.9 |  |  |  | 3.973 | [6 empty] | 0 | [6 empty] | 0 | [6 empty] | 0 | [6 empty] | 0 | [6 empty] | 0 | [6 empty] | 0 | [6 empty] | 0 | [6 empty] | 0 | [6 empty] | 0 | [6 empty] | 0 | [6 empty] | 0 | [6 empty] | 0 | [6 empty] | 0
[20 empty] | 3.7 | 2.9 |  | \w6 | 7.7 | 3.03 | [6 empty] | 0 | [6 empty] | 0 | [6 empty] | 0 | [6 empty] | 0 | [6 empty] | 0 | [6 empty] | 0 | [6 empty] | 0 | [6 empty] | 0 | [6 empty] | 0 | [6 empty] | 0 | [6 empty] | 0 | [6 empty] | 0 | [6 empty] | 0
[20 empty] | 1.575 | 2.9 |  |  |  | 4.5675 | [6 empty] | 0 | [6 empty] | 0 | [6 empty] | 0 | [6 empty] | 0 | [6 empty] | 0 | [6 empty] | 0 | [6 empty] | 0 | [6 empty] | 0 | [6 empty] | 0 | [6 empty] | 0 | [6 empty] | 0 | [6 empty] | 0 | [6 empty] | 0
[20 empty] | 1.575 | 2.9 |  |  |  | 4.5675 | [6 empty] | 0 | [6 empty] | 0 | [6 empty] | 0 | [6 empty] | 0 | [6 empty] | 0 | [6 empty] | 0 | [6 empty] | 0 | [6 empty] | 0 | [6 empty] | 0 | [6 empty] | 0 | [6 empty] | 0 | [6 empty] | 0 | [6 empty] | 0
[20 empty] | 0.7 | 2.9 |  |  |  | 2.03 | [6 empty] | 0 | [6 empty] | 0 | [6 empty] | 0 | [6 empty] | 0 | [6 empty] | 0 | [6 empty] | 0 | [6 empty] | 0 | [6 empty] | 0 | [6 empty] | 0 | [6 empty] | 0 | [6 empty] | 0 | [6 empty] | 0 | [6 empty] | 0
[20 empty] | 3.1 | 3.05 |  | \w2 | 2.3 | 7.155 | [6 empty] | 0 | [6 empty] | 0 | [6 empty] | 0 | [6 empty] | 0 | [6 empty] | 0 | [6 empty] | 0 | [6 empty] | 0 | [6 empty] | 0 | [6 empty] | 0 | [6 empty] | 0 | [6 empty] | 0 | [6 empty] | 0 | [6 empty] | 0
[20 empty] | 1.95 | 3 |  |  |  | 5.85 | [6 empty] | 0 | [6 empty] | 0 | [6 empty] | 0 | [6 empty] | 0 | [6 empty] | 0 | [6 empty] | 0 | [6 empty] | 0 | [6 empty] | 0 | [6 empty] | 0 | [6 empty] | 0 | [6 empty] | 0 | [6 empty] | 0 | [6 empty] | 0
[20 empty] | 1.95 | 3 |  |  |  | 5.85 | [6 empty] | 0 | [6 empty] | 0 | [6 empty] | 0 | [6 empty] | 0 | [6 empty] | 0 | [6 empty] | 0 | [6 empty] | 0 | [6 empty] | 0 | [6 empty] | 0 | [6 empty] | 0 | [6 empty] | 0 | [6 empty] | 0 | [6 empty] | 0
[20 empty] | 3.7 | 3 |  |  |  | 11.1 | [6 empty] | 0 | [6 empty] | 0 | [6 empty] | 0 | [6 empty] | 0 | [6 empty] | 0 | [6 empty] | 0 | [6 empty] | 0 | [6 empty] | 0 | [6 empty] | 0 | [6 empty] | 0 | [6 empty] | 0 | [6 empty] | 0 | [6 empty] | 0
[20 empty] | 3.7 | 3 |  |  |  | 11.1 | [6 empty] | 0 | [6 empty] | 0 | [6 empty] | 0 | [6 empty] | 0 | [6 empty] | 0 | [6 empty] | 0 | [6 empty] | 0 | [6 empty] | 0 | [6 empty] | 0 | [6 empty] | 0 | [6 empty] | 0 | [6 empty] | 0 | [6 empty] | 0
[20 empty] | 2.2 | 3 |  | \w11 | 2.25 | 4.35 | [6 empty] | 0 | [6 empty] | 0 | [6 empty] | 0 | [6 empty] | 0 | [6 empty] | 0 | [6 empty] | 0 | [6 empty] | 0 | [6 empty] | 0 | [6 empty] | 0 | [6 empty] | 0 | [6 empty] | 0 | [6 empty] | 0 | [6 empty] | 0
[20 empty] | 5.6 | 3 |  | \d8 | 2.05 | 14.75 | [6 empty] | 0 | [6 empty] | 0 | [6 empty] | 0 | [6 empty] | 0 | [6 empty] | 0 | [6 empty] | 0 | [6 empty] | 0 | [6 empty] | 0 | [6 empty] | 0 | [6 empty] | 0 | [6 empty] | 0 | [6 empty] | 0 | [6 empty] | 0
[20 empty] | 3.7 | 3 |  | \w3*2 | 1.35 | 9.75 | [6 empty] | 0 | [6 empty] | 0 | [6 empty] | 0 | [6 empty] | 0 | [6 empty] | 0 | [6 empty] | 0 | [6 empty] | 0 | [6 empty] | 0 | [6 empty] | 0 | [6 empty] | 0 | [6 empty] | 0 | [6 empty] | 0 | [6 empty] | 0
[20 empty] | 2.7 | 3 |  | \d8 | 2.05 | 6.05 | [6 empty] | 0 | [6 empty] | 0 | [6 empty] | 0 | [6 empty] | 0 | [6 empty] | 0 | [6 empty] | 0 | [6 empty] | 0 | [6 empty] | 0 | [6 empty] | 0 | [6 empty] | 0 | [6 empty] | 0 | [6 empty] | 0 | [6 empty] | 0
[20 empty] | 3.7 | 3 |  | \w5 | 3.825 | 7.275 | [6 empty] | 0 | [6 empty] | 0 | [6 empty] | 0 | [6 empty] | 0 | [6 empty] | 0 | [6 empty] | 0 | [6 empty] | 0 | [6 empty] | 0 | [6 empty] | 0 | [6 empty] | 0 | [6 empty] | 0 | [6 empty] | 0 | [6 empty] | 0
[20 empty] | 2.7 | 3 |  |  |  | 8.1 | [6 empty] | 0 | [6 empty] | 0 | [6 empty] | 0 | [6 empty] | 0 | [6 empty] | 0 | [6 empty] | 0 | [6 empty] | 0 | [6 empty] | 0 | [6 empty] | 0 | [6 empty] | 0 | [6 empty] | 0 | [6 empty] | 0 | [6 empty] | 0
[20 empty] | 0.8 | 3 |  |  |  | 2.4 | [6 empty] | 0 | [6 empty] | 0 | [6 empty] | 0 | [6 empty] | 0 | [6 empty] | 0 | [6 empty] | 0 | [6 empty] | 0 | [6 empty] | 0 | [6 empty] | 0 | [6 empty] | 0 | [6 empty] | 0 | [6 empty] | 0 | [6 empty] | 0
[20 empty] | 1.3 | 0.6 |  |  |  | 0.78 | [6 empty] | 0 | [6 empty] | 0 | [6 empty] | 0 | [6 empty] | 0 | [6 empty] | 0 | [6 empty] | 0 | [6 empty] | 0 | [6 empty] | 0 | [6 empty] | 0 | [6 empty] | 0 | [6 empty] | 0 | [6 empty] | 0 | [6 empty] | 0
[20 empty] | 4.5 | 2.9 |  |  |  | 13.05 | [6 empty] | 0 | [6 empty] | 0 | [6 empty] | 0 | [6 empty] | 0 | [6 empty] | 0 | [6 empty] | 0 | [6 empty] | 0 | [6 empty] | 0 | [6 empty] | 0 | [6 empty] | 0 | [6 empty] | 0 | [6 empty] | 0 | [6 empty] | 0
[20 empty] | 1.6 | 2.9 |  |  |  | 4.64 | [6 empty] | 0 | [6 empty] | 0 | [6 empty] | 0 | [6 empty] | 0 | [6 empty] | 0 | [6 empty] | 0 | [6 empty] | 0 | [6 empty] | 0 | [6 empty] | 0 | [6 empty] | 0 | [6 empty] | 0 | [6 empty] | 0 | [6 empty] | 0
[20 empty] | 1.6 | 2.9 |  |  |  | 4.64 | [6 empty] | 0 | [6 empty] | 0 | [6 empty] | 0 | [6 empty] | 0 | [6 empty] | 0 | [6 empty] | 0 | [6 empty] | 0 | [6 empty] | 0 | [6 empty] | 0 | [6 empty] | 0 | [6 empty] | 0 | [6 empty] | 0 | [6 empty] | 0
[20 empty] | 3.7 | 2.9 |  |  |  | 10.73 | [6 empty] | 0 | [6 empty] | 0 | [6 empty] | 0 | [6 empty] | 0 | [6 empty] | 0 | [6 empty] | 0 | [6 empty] | 0 | [6 empty] | 0 | [6 empty] | 0 | [6 empty] | 0 | [6 empty] | 0 | [6 empty] | 0 | [6 empty] | 0
[20 empty] | 3.7 | 2.9 |  |  |  | 10.73 | [6 empty] | 0 | [6 empty] | 0 | [6 empty] | 0 | [6 empty] | 0 | [6 empty] | 0 | [6 empty] | 0 | [6 empty] | 0 | [6 empty] | 0 | [6 empty] | 0 | [6 empty] | 0 | [6 empty] | 0 | [6 empty] | 0 | [6 empty] | 0
[20 empty] | 3.7 | 2.9 |  |  |  | 10.73 | [6 empty] | 0 | [6 empty] | 0 | [6 empty] | 0 | [6 empty] | 0 | [6 empty] | 0 | [6 empty] | 0 | [6 empty] | 0 | [6 empty] | 0 | [6 empty] | 0 | [6 empty] | 0 | [6 empty] | 0 | [6 empty] | 0 | [6 empty] | 0
[20 empty] | 3.7 | 2.9 |  |  |  | 10.73 | [6 empty] | 0 | [6 empty] | 0 | [6 empty] | 0 | [6 empty] | 0 | [6 empty] | 0 | [6 empty] | 0 | [6 empty] | 0 | [6 empty] | 0 | [6 empty] | 0 | [6 empty] | 0 | [6 empty] | 0 | [6 empty] | 0 | [6 empty] | 0
[20 empty] | 3.7 | 2.9 |  | \d12 | 3.75 | 6.98 | [6 empty] | 0 | [6 empty] | 0 | [6 empty] | 0 | [6 empty] | 0 | [6 empty] | 0 | [6 empty] | 0 | [6 empty] | 0 | [6 empty] | 0 | [6 empty] | 0 | [6 empty] | 0 | [6 empty] | 0 | [6 empty] | 0 | [6 empty] | 0
[20 empty] | 3.7 | 2.9 |  | \d12 | 3.75 | 6.98 | [6 empty] | 0 | [6 empty] | 0 | [6 empty] | 0 | [6 empty] | 0 | [6 empty] | 0 | [6 empty] | 0 | [6 empty] | 0 | [6 empty] | 0 | [6 empty] | 0 | [6 empty] | 0 | [6 empty] | 0 | [6 empty] | 0 | [6 empty] | 0
[20 empty] | 3.7 | 2.9 |  |  |  | 10.73 | [6 empty] | 0 | [6 empty] | 0 | [6 empty] | 0 | [6 empty] | 0 | [6 empty] | 0 | [6 empty] | 0 | [6 empty] | 0 | [6 empty] | 0 | [6 empty] | 0 | [6 empty] | 0 | [6 empty] | 0 | [6 empty] | 0 | [6 empty] | 0
[20 empty] | 3.7 | 2.9 |  |  |  | 10.73 | [6 empty] | 0 | [6 empty] | 0 | [6 empty] | 0 | [6 empty] | 0 | [6 empty] | 0 | [6 empty] | 0 | [6 empty] | 0 | [6 empty] | 0 | [6 empty] | 0 | [6 empty] | 0 | [6 empty] | 0 | [6 empty] | 0 | [6 empty] | 0
[20 empty] | 3.7 | 2.9 |  |  |  | 10.73 | [6 empty] | 0 | [6 empty] | 0 | [6 empty] | 0 | [6 empty] | 0 | [6 empty] | 0 | [6 empty] | 0 | [6 empty] | 0 | [6 empty] | 0 | [6 empty] | 0 | [6 empty] | 0 | [6 empty] | 0 | [6 empty] | 0 | [6 empty] | 0
[20 empty] | 3.7 | 2.9 |  |  |  | 10.73 | [6 empty] | 0 | [6 empty] | 0 | [6 empty] | 0 | [6 empty] | 0 | [6 empty] | 0 | [6 empty] | 0 | [6 empty] | 0 | [6 empty] | 0 | [6 empty] | 0 | [6 empty] | 0 | [6 empty] | 0 | [6 empty] | 0 | [6 empty] | 0
[20 empty] | 3.7 | 2.9 |  |  |  | 10.73 | [6 empty] | 0 | [6 empty] | 0 | [6 empty] | 0 | [6 empty] | 0 | [6 empty] | 0 | [6 empty] | 0 | [6 empty] | 0 | [6 empty] | 0 | [6 empty] | 0 | [6 empty] | 0 | [6 empty] | 0 | [6 empty] | 0 | [6 empty] | 0
[20 empty] | 3.7 | 2.9 |  |  |  | 10.73 | [6 empty] | 0 | [6 empty] | 0 | [6 empty] | 0 | [6 empty] | 0 | [6 empty] | 0 | [6 empty] | 0 | [6 empty] | 0 | [6 empty] | 0 | [6 empty] | 0 | [6 empty] | 0 | [6 empty] | 0 | [6 empty] | 0 | [6 empty] | 0
[20 empty] | 3.72 | 2.9 |  | \d9 | 1.845 | 8.943 | [6 empty] | 0 | [6 empty] | 0 | [6 empty] | 0 | [6 empty] | 0 | [6 empty] | 0 | [6 empty] | 0 | [6 empty] | 0 | [6 empty] | 0 | [6 empty] | 0 | [6 empty] | 0 | [6 empty] | 0 | [6 empty] | 0 | [6 empty] | 0
[20 empty] | 3.72 | 2.9 |  | \d9 | 1.845 | 8.943 | [6 empty] | 0 | [6 empty] | 0 | [6 empty] | 0 | [6 empty] | 0 | [6 empty] | 0 | [6 empty] | 0 | [6 empty] | 0 | [6 empty] | 0 | [6 empty] | 0 | [6 empty] | 0 | [6 empty] | 0 | [6 empty] | 0 | [6 empty] | 0
[20 empty] | 15.8 | 2.9 |  |  |  | 45.82 | [6 empty] | 0 | [6 empty] | 0 | [6 empty] | 0 | [6 empty] | 0 | [6 empty] | 0 | [6 empty] | 0 | [6 empty] | 0 | [6 empty] | 0 | [6 empty] | 0 | [6 empty] | 0 | [6 empty] | 0 | [6 empty] | 0 | [6 empty] | 0
[25 empty] | 0 | [6 empty] | 0 | [6 empty] | 0 | [6 empty] | 0 | [6 empty] | 0 | [6 empty] | 0 | [6 empty] | 0 | [6 empty] | 0 | [6 empty] | 0 | [6 empty] | 0 | [6 empty] | 0 | [6 empty] | 0 | [6 empty] | 0 | [6 empty] | 0
[25 empty] | 0 | [6 empty] | 0 | [6 empty] | 0 | [6 empty] | 0 | [6 empty] | 0 | [6 empty] | 0 | [6 empty] | 0 | [6 empty] | 0 | [6 empty] | 0 | [6 empty] | 0 | [6 empty] | 0 | [6 empty] | 0 | [6 empty] | 0 | [6 empty] | 0
[25 empty] | 0 | [6 empty] | 0 | [6 empty] | 0 | [6 empty] | 0 | [6 empty] | 0 | [6 empty] | 0 | [6 empty] | 0 | [6 empty] | 0 | [6 empty] | 0 | [6 empty] | 0 | [6 empty] | 0 | [6 empty] | 0 | [6 empty] | 0 | [6 empty] | 0
[25 empty] | 0 | [6 empty] | 0 | [6 empty] | 0 | [6 empty] | 0 | [6 empty] | 0 | [6 empty] | 0 | [6 empty] | 0 | [6 empty] | 0 | [6 empty] | 0 | [6 empty] | 0 | [6 empty] | 0 | [6 empty] | 0 | [6 empty] | 0 | [6 empty] | 0
[25 empty] | 0 | [6 empty] | 0 | [6 empty] | 0 | [6 empty] | 0 | [6 empty] | 0 | [6 empty] | 0 | [6 empty] | 0 | [6 empty] | 0 | [6 empty] | 0 | [6 empty] | 0 | [6 empty] | 0 | [6 empty] | 0 | [6 empty] | 0 | [6 empty] | 0
[25 empty] | 0 | [6 empty] | 0 | [6 empty] | 0 | [6 empty] | 0 | [6 empty] | 0 | [6 empty] | 0 | [6 empty] | 0 | [6 empty] | 0 | [6 empty] | 0 | [6 empty] | 0 | [6 empty] | 0 | [6 empty] | 0 | [6 empty] | 0 | [6 empty] | 0
[25 empty] | 0 | [6 empty] | 0 | [6 empty] | 0 | [6 empty] | 0 | [6 empty] | 0 | [6 empty] | 0 | [6 empty] | 0 | [6 empty] | 0 | [6 empty] | 0 | [6 empty] | 0 | [6 empty] | 0 | [6 empty] | 0 | [6 empty] | 0 | [6 empty] | 0
[25 empty] | 0 | [6 empty] | 0 | [6 empty] | 0 | [6 empty] | 0 | [6 empty] | 0 | [6 empty] | 0 | [6 empty] | 0 | [6 empty] | 0 | [6 empty] | 0 | [6 empty] | 0 | [6 empty] | 0 | [6 empty] | 0 | [6 empty] | 0 | [6 empty] | 0
[25 empty] | 0 | [6 empty] | 0 | [6 empty] | 0 | [6 empty] | 0 | [6 empty] | 0 | [6 empty] | 0 | [6 empty] | 0 | [6 empty] | 0 | [6 empty] | 0 | [6 empty] | 0 | [6 empty] | 0 | [6 empty] | 0 | [6 empty] | 0 | [6 empty] | 0
[25 empty] | 0 | [6 empty] | 0 | [6 empty] | 0 | [6 empty] | 0 | [6 empty] | 0 | [6 empty] | 0 | [6 empty] | 0 | [6 empty] | 0 | [6 empty] | 0 | [6 empty] | 0 | [6 empty] | 0 | [6 empty] | 0 | [6 empty] | 0 | [6 empty] | 0
[25 empty] | 0 | [6 empty] | 0 | [6 empty] | 0 | [6 empty] | 0 | [6 empty] | 0 | [6 empty] | 0 | [6 empty] | 0 | [6 empty] | 0 | [6 empty] | 0 | [6 empty] | 0 | [6 empty] | 0 | [6 empty] | 0 | [6 empty] | 0 | [6 empty] | 0
[25 empty] | 0 | [6 empty] | 0 | [6 empty] | 0 | [6 empty] | 0 | [6 empty] | 0 | [6 empty] | 0 | [6 empty] | 0 | [6 empty] | 0 | [6 empty] | 0 | [6 empty] | 0 | [6 empty] | 0 | [6 empty] | 0 | [6 empty] | 0 | [6 empty] | 0
[25 empty] | 0 | [6 empty] | 0 | [6 empty] | 0 | [6 empty] | 0 | [6 empty] | 0 | [6 empty] | 0 | [6 empty] | 0 | [6 empty] | 0 | [6 empty] | 0 | [6 empty] | 0 | [6 empty] | 0 | [6 empty] | 0 | [6 empty] | 0 | [6 empty] | 0
[25 empty] | 0 | [6 empty] | 0 | [6 empty] | 0 | [6 empty] | 0 | [6 empty] | 0 | [6 empty] | 0 | [6 empty] | 0 | [6 empty] | 0 | [6 empty] | 0 | [6 empty] | 0 | [6 empty] | 0 | [6 empty] | 0 | [6 empty] | 0 | [6 empty] | 0
[25 empty] | 0 | [6 empty] | 0 | [6 empty] | 0 | [6 empty] | 0 | [6 empty] | 0 | [6 empty] | 0 | [6 empty] | 0 | [6 empty] | 0 | [6 empty] | 0 | [6 empty] | 0 | [6 empty] | 0 | [6 empty] | 0 | [6 empty] | 0 | [6 empty] | 0
[25 empty] | 0 | [6 empty] | 0 | [6 empty] | 0 | [6 empty] | 0 | [6 empty] | 0 | [6 empty] | 0 | [6 empty] | 0 | [6 empty] | 0 | [6 empty] | 0 | [6 empty] | 0 | [6 empty] | 0 | [6 empty] | 0 | [6 empty] | 0 | [6 empty] | 0
[25 empty] | 0 | [6 empty] | 0 | [6 empty] | 0 | [6 empty] | 0 | [6 empty] | 0 | [6 empty] | 0 | [6 empty] | 0 | [6 empty] | 0 | [6 empty] | 0 | [6 empty] | 0 | [6 empty] | 0 | [6 empty] | 0 | [6 empty] | 0 | [6 empty] | 0
[25 empty] | 0 | [6 empty] | 0 | [6 empty] | 0 | [6 empty] | 0 | [6 empty] | 0 | [6 empty] | 0 | [6 empty] | 0 | [6 empty] | 0 | [6 empty] | 0 | [6 empty] | 0 | [6 empty] | 0 | [6 empty] | 0 | [6 empty] | 0 | [6 empty] | 0
[25 empty] | 0 | [6 empty] | 0 | [6 empty] | 0 | [6 empty] | 0 | [6 empty] | 0 | [6 empty] | 0 | [6 empty] | 0 | [6 empty] | 0 | [6 empty] | 0 | [6 empty] | 0 | [6 empty] | 0 | [6 empty] | 0 | [6 empty] | 0 | [6 empty] | 0
[25 empty] | 0 | [6 empty] | 0 | [6 empty] | 0 | [6 empty] | 0 | [6 empty] | 0 | [6 empty] | 0 | [6 empty] | 0 | [6 empty] | 0 | [6 empty] | 0 | [6 empty] | 0 | [6 empty] | 0 | [6 empty] | 0 | [6 empty] | 0 | [6 empty] | 0
[25 empty] | 0 | [6 empty] | 0 | [6 empty] | 0 | [6 empty] | 0 | [6 empty] | 0 | [6 empty] | 0 | [6 empty] | 0 | [6 empty] | 0 | [6 empty] | 0 | [6 empty] | 0 | [6 empty] | 0 | [6 empty] | 0 | [6 empty] | 0 | [6 empty] | 0
[25 empty] | 0 | [6 empty] | 0 | [6 empty] | 0 | [6 empty] | 0 | [6 empty] | 0 | [6 empty] | 0 | [6 empty] | 0 | [6 empty] | 0 | [6 empty] | 0 | [6 empty] | 0 | [6 empty] | 0 | [6 empty] | 0 | [6 empty] | 0 | [6 empty] | 0
[25 empty] | 0 | [6 empty] | 0 | [6 empty] | 0 | [6 empty] | 0 | [6 empty] | 0 | [6 empty] | 0 | [6 empty] | 0 | [6 empty] | 0 | [6 empty] | 0 | [6 empty] | 0 | [6 empty] | 0 | [6 empty] | 0 | [6 empty] | 0 | [6 empty] | 0
[17 empty] | เสาเอ็น | ทับหลัง | 3 | - ผนังก่ออิฐมวลเบา (A) | [5 empty] | 3 | - ผนังก่ออิฐมอญ ครึ่งแผ่น (B) | [5 empty] | 3 | - ผนังโครงคร่าวกัลวาไนซ์ปิดทับแผ่นซีเมนต์บอร์ดชนิดกันน้ำ หนา 12 มม. (C) | [5 empty] | 3 | - ผนังโครงคร่าวกัลวาไนซ์พร้อมติดตั้งฉนวนกันเสียง ปิดทับแผ่นยิปซั่มบอร์ด หนา 12 มม. (D) | [5 empty] | 3 | A145 ทาสีภายนอก | [5 empty] | 3 | A2 ทาสีภายใน | [5 empty] | 3 | B145 ทาสีภายนอก | [5 empty] | 3 | B2 ทาสีภายใน | [5 empty] | 3 | B3 กรุกระเบื้อง | [5 empty] | 3 | C145 ทาสีภายนอก | [5 empty] | 3 | C2 ทาสีภายใน | [5 empty] | 3 | D2 ทาสีภายใน | [5 empty] | 3 | E145 ทาสีภายนอก | [5 empty] | 3 | E2 ทาสีภายใน
[20 empty] | 29.6 | 1 |  |  |  | 29.6 | [6 empty] | 0 |  | 8.65 | 3 |  | \w10 | 6.5625 | 19.3875 | [6 empty] | 0 |  | 19.1 | 3.1 |  | \d11 | 2.255 | 56.955 | [6 empty] | 0 | [6 empty] | 0 | [6 empty] | 0 | [6 empty] | 0 |  | 105.9 | 4.9 |  | \d7*2+w9+w10+d10*2+d7+w9*2+w10 | 50.915 | 467.995 |  | 26.25 | 4.9 |  | \d7*2+w9+w10 | 21.3125 | 107.3125 | [6 empty] | 0 |  | 10.05 | 1.4 |  |  |  | 14.07 | [6 empty] | 0
[20 empty] | 39 | 1 |  |  |  | 39 | [6 empty] | 0 |  | 8.65 | 3 |  |  |  | 25.95 | [6 empty] | 0 |  | 17.5 | 3.1 |  | \d11 | 2.255 | 51.995 | [6 empty] | 0 | [6 empty] | 0 | [6 empty] | 0 | [6 empty] | 0 | [6 empty] | 0 |  | 52.6 | 4.9 |  | \d7+w9+w9+w10 | 21.8125 | 235.9275 | [6 empty] | 0 |  | 10.05 | 1.4 |  |  |  | 14.07 | [6 empty] | 0
[20 empty] | 22.7 | 1 |  |  |  | 22.7 | [6 empty] | 0 |  | 5.7 | 3 |  |  |  | 17.1 | [6 empty] | 0 |  | 38.975 | 1 |  |  |  | 38.975 | [6 empty] | 0 | [6 empty] | 0 | [6 empty] | 0 | [6 empty] | 0 |  | 31.95 | 1.9 |  |  |  | 60.705 | [6 empty] | 0 | [6 empty] | 0 |  | 22.36 | 1.4 |  |  |  | 31.304 | [6 empty] | 0
[20 empty] | 3.3 | 4.18 |  |  |  | 13.794 | [6 empty] | 0 |  | 5.7 | 3 |  | \d7 | 4.75 | 12.35 | [6 empty] | 0 |  | 38.775 | 1 |  |  |  | 38.775 | [6 empty] | 0 | [6 empty] | 0 | [6 empty] | 0 | [6 empty] | 0 |  | 31.65 | 1.9 |  |  |  | 60.135 | [6 empty] | 0 | [6 empty] | 0 |  | 22.76 | 1.4 |  |  |  | 31.864 | [6 empty] | 0
[20 empty] | 1.95 | 2.35 |  |  |  | 4.5825 | [6 empty] | 0 |  | 7.7 | 3 |  |  |  | 23.1 | [6 empty] | 0 |  | 29.525 | 1 |  |  |  | 29.525 | [6 empty] | 0 | [6 empty] | 0 | [6 empty] | 0 | [6 empty] | 0 |  | 21.95 | 1.9 |  |  |  | 41.705 | [6 empty] | 0 | [6 empty] | 0 |  | 14.5 | 4.7 |  |  |  | 68.15 | [6 empty] | 0
[20 empty] | 1.95 | 2.35 |  |  |  | 4.5825 | [6 empty] | 0 |  | 7.7 | 3 |  | \d7 | 4.75 | 18.35 | [6 empty] | 0 |  | 29.325 | 1 |  |  |  | 29.325 | [6 empty] | 0 | [6 empty] | 0 | [6 empty] | 0 | [6 empty] | 0 |  | 21.65 | 1.9 |  |  |  | 41.135 | [6 empty] | 0 | [6 empty] | 0 | [6 empty] | 0 | [6 empty] | 0
[20 empty] | 1.95 | 2.35 |  |  |  | 4.5825 | [6 empty] | 0 |  | 8.65 | 3 |  |  |  | 25.95 | [6 empty] | 0 |  | 22.7 | 1 |  |  |  | 22.7 | [6 empty] | 0 | [6 empty] | 0 | [6 empty] | 0 | [6 empty] | 0 | [6 empty] | 0 | [6 empty] | 0 | [6 empty] | 0 | E5 | 13.9 | 3.9 |  |  |  | 54.21 | [6 empty] | 0
[20 empty] | 1.95 | 2.35 |  |  |  | 4.5825 | [6 empty] | 0 |  | 8.65 | 3 |  | \w10 | 6.5625 | 19.3875 | [6 empty] | 0 |  | 22.3 | 1 |  |  |  | 22.3 | [6 empty] | 0 | [6 empty] | 0 | [6 empty] | 0 | [6 empty] | 0 | [6 empty] | 0 | [6 empty] | 0 | [6 empty] | 0 | [6 empty] | 0 | [6 empty] | 0
[20 empty] | 3.7 | 2.35 |  |  |  | 8.695 | [6 empty] | 0 |  | 7.7 | 3 |  |  |  | 23.1 | [6 empty] | 0 | [6 empty] | 0 | [6 empty] | 0 | [6 empty] | 0 | [6 empty] | 0 | [6 empty] | 0 | [6 empty] | 0 | [6 empty] | 0 | [6 empty] | 0 | [6 empty] | 0 | [6 empty] | 0
[20 empty] | 3.7 | 2.35 |  |  |  | 8.695 | [6 empty] | 0 |  | 1.75 | 3 |  |  |  | 5.25 | [6 empty] | 0 | [6 empty] | 0 | [6 empty] | 0 | [6 empty] | 0 | [6 empty] | 0 | [6 empty] | 0 | [6 empty] | 0 | [6 empty] | 0 | [6 empty] | 0 | [6 empty] | 0 | [6 empty] | 0
[20 empty] | 3.7 | 2.35 |  |  |  | 8.695 | [6 empty] | 0 |  | 3.8 | 3 |  | \d7 | 4.75 | 6.65 | [6 empty] | 0 | [6 empty] | 0 | [6 empty] | 0 | [6 empty] | 0 | [6 empty] | 0 | [6 empty] | 0 | [6 empty] | 0 | [6 empty] | 0 | [6 empty] | 0 | [6 empty] | 0 | [6 empty] | 0
[20 empty] | 3.7 | 2.35 |  |  |  | 8.695 | [6 empty] | 0 |  | 1.75 | 3 |  |  |  | 5.25 | [6 empty] | 0 | [6 empty] | 0 | [6 empty] | 0 | [6 empty] | 0 | [6 empty] | 0 | [6 empty] | 0 | [6 empty] | 0 | [6 empty] | 0 | [6 empty] | 0 | [6 empty] | 0 | [6 empty] | 0
[20 empty] | 2.7 | 2.35 |  | \d11 | 2.255 | 4.09 | [6 empty] | 0 |  | 8 | 3 |  |  |  | 24 | [6 empty] | 0 | [6 empty] | 0 | [6 empty] | 0 | [6 empty] | 0 | [6 empty] | 0 | [6 empty] | 0 | [6 empty] | 0 | [6 empty] | 0 | [6 empty] | 0 | [6 empty] | 0 | [6 empty] | 0
[17 empty] | 19.305 | 35.1 |  | 34.3 | 1.1 |  |  |  | 37.73 | [6 empty] | 0 |  | 7.7 | 3 |  | \w9*2 | 10.5 | 12.6 | [6 empty] | 0 | [6 empty] | 0 | [6 empty] | 0 | [6 empty] | 0 | [6 empty] | 0 | [6 empty] | 0 | [6 empty] | 0 | [6 empty] | 0 | [6 empty] | 0 | [6 empty] | 0 | [6 empty] | 0
[25 empty] | 0 | [6 empty] | 0 |  | 1.17 | 3 |  |  |  | 3.51 | [6 empty] | 0 | [6 empty] | 0 | [6 empty] | 0 | [6 empty] | 0 | [6 empty] | 0 | [6 empty] | 0 | [6 empty] | 0 | [6 empty] | 0 | [6 empty] | 0 | [6 empty] | 0 | [6 empty] | 0
[25 empty] | 0 | [6 empty] | 0 |  | 15.6 | 3 |  |  |  | 46.8 | [6 empty] | 0 | [6 empty] | 0 | [6 empty] | 0 | [6 empty] | 0 | [6 empty] | 0 | [6 empty] | 0 | [6 empty] | 0 | [6 empty] | 0 | [6 empty] | 0 | [6 empty] | 0 | [6 empty] | 0
[25 empty] | 0 | [6 empty] | 0 |  | 3.7 | 3 |  | \d10 | 3.895 | 7.205 | [6 empty] | 0 | [6 empty] | 0 | [6 empty] | 0 | [6 empty] | 0 | [6 empty] | 0 | [6 empty] | 0 | [6 empty] | 0 | [6 empty] | 0 | [6 empty] | 0 | [6 empty] | 0 | [6 empty] | 0
[25 empty] | 0 | [6 empty] | 0 |  | 35.1 | 1 |  |  |  | 35.1 | [6 empty] | 0 | [6 empty] | 0 | [6 empty] | 0 | [6 empty] | 0 | [6 empty] | 0 | [6 empty] | 0 | [6 empty] | 0 | [6 empty] | 0 | [6 empty] | 0 | [6 empty] | 0 | [6 empty] | 0
[25 empty] | 0 | [6 empty] | 0 | [6 empty] | 0 | [6 empty] | 0 | [6 empty] | 0 | [6 empty] | 0 | [6 empty] | 0 | [6 empty] | 0 | [6 empty] | 0 | [6 empty] | 0 | [6 empty] | 0 | [6 empty] | 0 | [6 empty] | 0 | [6 empty] | 0
[25 empty] | 0 | [6 empty] | 0 |  | 89.8 | 1.8 |  |  |  | 161.64 | [6 empty] | 0 | [6 empty] | 0 | [6 empty] | 0 | [6 empty] | 0 | [6 empty] | 0 | [6 empty] | 0 | [6 empty] | 0 | [6 empty] | 0 | [6 empty] | 0 | [6 empty] | 0 | [6 empty] | 0
[25 empty] | 0 | [6 empty] | 0 | [6 empty] | 0 | [6 empty] | 0 | [6 empty] | 0 | [6 empty] | 0 | [6 empty] | 0 | [6 empty] | 0 | [6 empty] | 0 | [6 empty] | 0 | [6 empty] | 0 | [6 empty] | 0 | [6 empty] | 0 | [6 empty] | 0
[25 empty] | 0 | [6 empty] | 0 | [6 empty] | 0 | [6 empty] | 0 | [6 empty] | 0 | [6 empty] | 0 | [6 empty] | 0 | [6 empty] | 0 | [6 empty] | 0 | [6 empty] | 0 | [6 empty] | 0 | [6 empty] | 0 | [6 empty] | 0 | [6 empty] | 0
[25 empty] | 0 | [6 empty] | 0 | [6 empty] | 0 | [6 empty] | 0 | [6 empty] | 0 | [6 empty] | 0 | [6 empty] | 0 | [6 empty] | 0 | [6 empty] | 0 | [6 empty] | 0 | [6 empty] | 0 | [6 empty] | 0 | [6 empty] | 0 | [6 empty] | 0
[25 empty] | 0 | [6 empty] | 0 | [6 empty] | 0 | [6 empty] | 0 | [6 empty] | 0 | [6 empty] | 0 | [6 empty] | 0 | [6 empty] | 0 | [6 empty] | 0 | [6 empty] | 0 | [6 empty] | 0 | [6 empty] | 0 | [6 empty] | 0 | [6 empty] | 0
[25 empty] | 0 | [6 empty] | 0 | [6 empty] | 0 | [6 empty] | 0 | [6 empty] | 0 | [6 empty] | 0 | [6 empty] | 0 | [6 empty] | 0 | [6 empty] | 0 | [6 empty] | 0 | [6 empty] | 0 | [6 empty] | 0 | [6 empty] | 0 | [6 empty] | 0
[25 empty] | 0 | [6 empty] | 0 | [6 empty] | 0 | [6 empty] | 0 | [6 empty] | 0 | [6 empty] | 0 | [6 empty] | 0 | [6 empty] | 0 | [6 empty] | 0 | [6 empty] | 0 | [6 empty] | 0 | [6 empty] | 0 | [6 empty] | 0 | [6 empty] | 0
[25 empty] | 0 | [6 empty] | 0 | [6 empty] | 0 | [6 empty] | 0 | [6 empty] | 0 | [6 empty] | 0 | [6 empty] | 0 | [6 empty] | 0 | [6 empty] | 0 | [6 empty] | 0 | [6 empty] | 0 | [6 empty] | 0 | [6 empty] | 0 | [6 empty] | 0
[25 empty] | 0 | [6 empty] | 0 | [6 empty] | 0 | [6 empty] | 0 | [6 empty] | 0 | [6 empty] | 0 | [6 empty] | 0 | [6 empty] | 0 | [6 empty] | 0 | [6 empty] | 0 | [6 empty] | 0 | [6 empty] | 0 | [6 empty] | 0 | [6 empty] | 0
[25 empty] | 0 | [6 empty] | 0 | [6 empty] | 0 | [6 empty] | 0 | [6 empty] | 0 | [6 empty] | 0 | [6 empty] | 0 | [6 empty] | 0 | [6 empty] | 0 | [6 empty] | 0 | [6 empty] | 0 | [6 empty] | 0 | [6 empty] | 0 | [6 empty] | 0
[25 empty] | 0 | [6 empty] | 0 | [6 empty] | 0 | [6 empty] | 0 | [6 empty] | 0 | [6 empty] | 0 | [6 empty] | 0 | [6 empty] | 0 | [6 empty] | 0 | [6 empty] | 0 | [6 empty] | 0 | [6 empty] | 0 | [6 empty] | 0 | [6 empty] | 0
[25 empty] | 0 | [6 empty] | 0 | [6 empty] | 0 | [6 empty] | 0 | [6 empty] | 0 | [6 empty] | 0 | [6 empty] | 0 | [6 empty] | 0 | [6 empty] | 0 | [6 empty] | 0 | [6 empty] | 0 | [6 empty] | 0 | [6 empty] | 0 | [6 empty] | 0
[25 empty] | 0 | [6 empty] | 0 | [6 empty] | 0 | [6 empty] | 0 | [6 empty] | 0 | [6 empty] | 0 | [6 empty] | 0 | [6 empty] | 0 | [6 empty] | 0 | [6 empty] | 0 | [6 empty] | 0 | [6 empty] | 0 | [6 empty] | 0 | [6 empty] | 0
[25 empty] | 0 | [6 empty] | 0 | [6 empty] | 0 | [6 empty] | 0 | [6 empty] | 0 | [6 empty] | 0 | [6 empty] | 0 | [6 empty] | 0 | [6 empty] | 0 | [6 empty] | 0 | [6 empty] | 0 | [6 empty] | 0 | [6 empty] | 0 | [6 empty] | 0
[25 empty] | 0 | [6 empty] | 0 | [6 empty] | 0 | [6 empty] | 0 | [6 empty] | 0 | [6 empty] | 0 | [6 empty] | 0 | [6 empty] | 0 | [6 empty] | 0 | [6 empty] | 0 | [6 empty] | 0 | [6 empty] | 0 | [6 empty] | 0 | [6 empty] | 0
[25 empty] | 0 | [6 empty] | 0 | [6 empty] | 0 | [6 empty] | 0 | [6 empty] | 0 | [6 empty] | 0 | [6 empty] | 0 | [6 empty] | 0 | [6 empty] | 0 | [6 empty] | 0 | [6 empty] | 0 | [6 empty] | 0 | [6 empty] | 0 | [6 empty] | 0
[25 empty] | 0 | [6 empty] | 0 | [6 empty] | 0 | [6 empty] | 0 | [6 empty] | 0 | [6 empty] | 0 | [6 empty] | 0 | [6 empty] | 0 | [6 empty] | 0 | [6 empty] | 0 | [6 empty] | 0 | [6 empty] | 0 | [6 empty] | 0 | [6 empty] | 0
[25 empty] | 0 | [6 empty] | 0 | [6 empty] | 0 | [6 empty] | 0 | [6 empty] | 0 | [6 empty] | 0 | [6 empty] | 0 | [6 empty] | 0 | [6 empty] | 0 | [6 empty] | 0 | [6 empty] | 0 | [6 empty] | 0 | [6 empty] | 0 | [6 empty] | 0
[25 empty] | 0 | [6 empty] | 0 | [6 empty] | 0 | [6 empty] | 0 | [6 empty] | 0 | [6 empty] | 0 | [6 empty] | 0 | [6 empty] | 0 | [6 empty] | 0 | [6 empty] | 0 | [6 empty] | 0 | [6 empty] | 0 | [6 empty] | 0 | [6 empty] | 0
[25 empty] | 0 | [6 empty] | 0 | [6 empty] | 0 | [6 empty] | 0 | [6 empty] | 0 | [6 empty] | 0 | [6 empty] | 0 | [6 empty] | 0 | [6 empty] | 0 | [6 empty] | 0 | [6 empty] | 0 | [6 empty] | 0 | [6 empty] | 0 | [6 empty] | 0
[25 empty] | 0 | [6 empty] | 0 | [6 empty] | 0 | [6 empty] | 0 | [6 empty] | 0 | [6 empty] | 0 | [6 empty] | 0 | [6 empty] | 0 | [6 empty] | 0 | [6 empty] | 0 | [6 empty] | 0 | [6 empty] | 0 | [6 empty] | 0 | [6 empty] | 0
[25 empty] | 0 | [6 empty] | 0 | [6 empty] | 0 | [6 empty] | 0 | [6 empty] | 0 | [6 empty] | 0 | [6 empty] | 0 | [6 empty] | 0 | [6 empty] | 0 | [6 empty] | 0 | [6 empty] | 0 | [6 empty] | 0 | [6 empty] | 0 | [6 empty] | 0
[25 empty] | 0 | [6 empty] | 0 | [6 empty] | 0 | [6 empty] | 0 | [6 empty] | 0 | [6 empty] | 0 | [6 empty] | 0 | [6 empty] | 0 | [6 empty] | 0 | [6 empty] | 0 | [6 empty] | 0 | [6 empty] | 0 | [6 empty] | 0 | [6 empty] | 0
[25 empty] | 0 | [6 empty] | 0 | [6 empty] | 0 | [6 empty] | 0 | [6 empty] | 0 | [6 empty] | 0 | [6 empty] | 0 | [6 empty] | 0 | [6 empty] | 0 | [6 empty] | 0 | [6 empty] | 0 | [6 empty] | 0 | [6 empty] | 0 | [6 empty] | 0
[25 empty] | 0 | [6 empty] | 0 | [6 empty] | 0 | [6 empty] | 0 | [6 empty] | 0 | [6 empty] | 0 | [6 empty] | 0 | [6 empty] | 0 | [6 empty] | 0 | [6 empty] | 0 | [6 empty] | 0 | [6 empty] | 0 | [6 empty] | 0 | [6 empty] | 0
[25 empty] | 0 | [6 empty] | 0 | [6 empty] | 0 | [6 empty] | 0 | [6 empty] | 0 | [6 empty] | 0 | [6 empty] | 0 | [6 empty] | 0 | [6 empty] | 0 | [6 empty] | 0 | [6 empty] | 0 | [6 empty] | 0 | [6 empty] | 0 | [6 empty] | 0
[25 empty] | 0 | [6 empty] | 0 | [6 empty] | 0 | [6 empty] | 0 | [6 empty] | 0 | [6 empty] | 0 | [6 empty] | 0 | [6 empty] | 0 | [6 empty] | 0 | [6 empty] | 0 | [6 empty] | 0 | [6 empty] | 0 | [6 empty] | 0 | [6 empty] | 0
[25 empty] | 0 | [6 empty] | 0 | [6 empty] | 0 | [6 empty] | 0 | [6 empty] | 0 | [6 empty] | 0 | [6 empty] | 0 | [6 empty] | 0 | [6 empty] | 0 | [6 empty] | 0 | [6 empty] | 0 | [6 empty] | 0 | [6 empty] | 0 | [6 empty] | 0
[25 empty] | 0 | [6 empty] | 0 | [6 empty] | 0 | [6 empty] | 0 | [6 empty] | 0 | [6 empty] | 0 | [6 empty] | 0 | [6 empty] | 0 | [6 empty] | 0 | [6 empty] | 0 | [6 empty] | 0 | [6 empty] | 0 | [6 empty] | 0 | [6 empty] | 0
[25 empty] | 0 | [6 empty] | 0 | [6 empty] | 0 | [6 empty] | 0 | [6 empty] | 0 | [6 empty] | 0 | [6 empty] | 0 | [6 empty] | 0 | [6 empty] | 0 | [6 empty] | 0 | [6 empty] | 0 | [6 empty] | 0 | [6 empty] | 0 | [6 empty] | 0
[25 empty] | 0 | [6 empty] | 0 | [6 empty] | 0 | [6 empty] | 0 | [6 empty] | 0 | [6 empty] | 0 | [6 empty] | 0 | [6 empty] | 0 | [6 empty] | 0 | [6 empty] | 0 | [6 empty] | 0 | [6 empty] | 0 | [6 empty] | 0 | [6 empty] | 0
[17 empty] | 411 | 342 |  | รวม - ผนังก่ออิฐมวลเบา (A) |  |  |  |  | 1736 |  | รวม - ผนังก่ออิฐมอญ ครึ่งแผ่น (B) |  |  |  |  | 316 |  | รวม - ผนังโครงคร่าวกัลวาไนซ์ปิดทับแผ่นซีเมนต์บอร์ดชนิดกันน้ำ หนา 12 มม. (C) |  |  |  |  | 493 |  | รวม - ผนังโครงคร่าวกัลวาไนซ์พร้อมติดตั้งฉนวนกันเสียง ปิดทับแผ่นยิปซั่มบอร์ด หนา 12 มม. (D) |  |  |  |  | 129 |  | รวมA145 ทาสีภายนอก |  |  |  |  | 1882 |  | รวมA2 ทาสีภายใน |  |  |  |  | 1153 |  | รวมB145 ทาสีภายนอก |  |  |  |  | 145 |  | รวมB2 ทาสีภายใน |  |  |  |  | 35 |  | รวมB3 กรุกระเบื้อง |  |  |  |  | 242 |  | รวมC145 ทาสีภายนอก |  |  |  |  | 672 |  | รวมC2 ทาสีภายใน |  |  |  |  | 344 |  | รวมD2 ทาสีภายใน |  |  |  |  | 119 |  | รวมE145 ทาสีภายนอก |  |  |  |  | 562 |  | รวมE2 ทาสีภายใน |  |  |  |  | 0