## ปร.4 ลุกรัง (hidden)
แบบแสดงรายการ ปริมาณงานและราคา
กลุ่มงาน/งาน งานปรับปรุงก่อสร้าง
ชื่อโครงการ/งานก่อสร้าง ปรับปรุงสนามกีฬามหาวิทยาลัยเทคโนโลยีราชมงคลอีสาน ตำบลในเมือง อำเภอเมืองขอนแก่น จังหวัดขอนแก่น
สถานที่ก่อสร้าง มหาวิทยาลัยเทคโนโลยีราชมงคลอีสาน วิทยาเขตขอนแก่น | [5 empty] | แบบเลขที่
หน่วยงานเจ้าของโครงการ/งานก่อสร้าง สำนักงานวิทยาเขตขอนแก่น มหาวิทยาลัยเทคโนโลยีราชมงคลอีสาน วิทยาเขตขอนแก่น | [11 empty] | หน้างาน | Existing | #REF!
ประมาณราคาโดย คณะกรรมการกำหนดราคากลาง ตามคำสั่งที่ 383/2568 ลงวันที่ 4 สิงหาคม 2568 |  |  |  | เมื่อวันที่ 16 เดือน ตุลาคม พ.ศ. 2568 | [7 empty] | งบ | Req | 17335590.94
[9 empty] | หน่วย : บาท |  |  |  | Diff | #REF!
ลำดับที่ |  | ปริมาณวัสดุก่อสร้าง |  | ค่าวัสดุก่อสร้าง (บาท) |  | ค่าแรงงาน (บาท) |  | ค่าวัสดุและแรงงาน | หมายเหตุ
|  | จำนวน | หน่วย | หน่วยละ | รวม | หน่วยละ | รวม | รวมเป็นเงิน (บาท)
1 | งานปรับปรุงพื้นที่เดิม | [10 empty] | Quantity
1.1 | งานเตรียมพื้นที่ รื้อถอน และปรับหน้าดินเดิมให้ได้ระดับ (รวมพื้นที่ลู่วิ่งเดิม) | 16000 | ตร.ม. |  | 0 | 15 | 240000 | 240000 |  |  | Area | 16000 | sq.m | FB+SC+Track + SafeZone
1.2 | งานขนย้ายดินเดิม | 1 | เหมา |  | 0 | 100000 | 100000 | 100000
1.8 | งานปรับแต่งเนินดินทิศตะวันออกบริเวณข้างกระถางคบเพลิง | 1 | เหมา |  | 0 | 25440.44 | 25440.44 | 25440.44
1.9 | งานปรับเนินดินทิศใต้ บริเวณหัวโค้งสนามเชื่อมต่อกับถนน | 1 | เหมา |  | 0 | 25000 | 25000 | 25000
| รวมมูลค่างานงานงานปรับปรุงพื้นที่เดิม | 16003 |  |  | 0 |  | 390440.44 | 390440.44 |  |  | Area | #REF! | sq.m | FB
2 | งานปรับปรุงสนามหญ้า | [10 empty] | Quantity
2.1 | ลอกหน้าดินเดิม 10 ซม. | 10346 | ตร.ม. |  |  | 3.25 | 33624.5 | 33624.5
1.3 | งานปรุงหน้าดินเดิมด้วยผงยิบซั่ม และบดอัดแน่น (รายละเอียดตามแบบ) | 10346 | ตร.ม. | 3.25 | 33624.5 | 3.5 | 36211 | 69835.5
1.4 | ดินถม หนา 0.20 ม. บดอัดแน่น (เฉพาะส่วนที่ปูหญ้า) Compacted to 95% STD ASSHO MIN | 2069.2 | ลบ.ม. | 220 | 455224 | 100 | 206920 | 662144 |  |  | Area | 941 | sq.m | SafeZone
1.5 | Top Soil ทราย หนา 0.05 ม. พร้อมปรับระดับ | 517.3 | ลบ.ม. | 450 | 232785 | 50 | 25865 | 258650 |  |  | Area | 15059 | sq.m | FB+SC+Track
1.6 | งานปูหญ้าพาสพาลั่ม พร้อมโรยปุ๋ยและทราย | 10346 | ตร.ม. | 42 | 434532 | 10 | 103460 | 537992 |  |  | Area | 5800 | sq.m | Track
[11 empty] | Area | 9259 | sq.m | FB+SC
| รวมมูลค่างานงานปรับปรุงสนามฟุตบอล |  |  |  | 1156165.5 |  | 1186961.38 | 1562246 |  |  | Area | 6633 | sq.m | FB
3 | งานปรับปรุงลู่วิ่ง วัสดุยางสังเคราะห์ | [9 empty] | Area | 1313 | sq.m | Haft Circle
2.1 | ดินลูกรัง หนา 0.20 ม. บดอัดแน่น Compacted to 95% MOD ASSHO MIN | 946.2 | ลบ.ม. | 550 | 520410 | 150 | 141930 | 662340 |  |  | Area | 1313 | sq.m | Haft Circle
2.2 | ทรายรองพื้น หนา 0.05 ม. อัดแน่น | 236.55 | ลบ.ม. | 550 | 130102.5 | 50 | 11827.5 | 141930
[5 empty] | 0 |  | 0 | 0 |  |  |  | 9258210 |  | 2804683.83
[5 empty] | 0 |  | 0 | 0 |  |  |  | 203790 |  | 2600893.83
2.5 | พื้นแอสฟัลท์ หนา 10 ซม. | 4731 | ตร.ม. | 140 | 662340 | 50 | 236550 | 898890 |  |  |  | prime coat อยู่รายการไหนใน BOQ จำเป็นต้องมีใน BOQ ไหม
2.6 | วัสดุยางสังเคราะห์ ประเภท B ผสมยางธรรมชาติ รุ่น Sandwich (NR) หนาไม่น้อยกว่า 13 มม. (พื้นลู่วิ่งระบบแซนวิสผสมยางธรรมชาติ) พร้อมงานตีเส้น (มาตรฐาน IAAF) และ prime coat | 4731 | ตร.ม. | 1800 | 8515800 | 200 | 946200 | 9462000
| รวมมูลค่างานปรับปรุงลู่วิ่ง วัสดุยางสังเคราะห์ |  |  |  | 9828652.5 |  | 1336507.5 | 11165160 |  | https://bbstore.bb.go.th/cms/1646297300_8269.pdf
4 | งานปรับปรุงพื้นที่ Safe Zone
4.1 | ดินลูกรัง หนา 0.20 ม. บดอัดแน่น Compacted to 95% MOD ASSHO MIN | 89.7 | ลบ.ม. | 550 | 49335 | 150 | 13455 | 62790
4.2 | ทรายหยาบอัดแน่น หนา 0.05 ม. | 4.485 | ลบ.ม. | 500 | 2242.5 | 50 | 224.25 | 2466.75
4.3 |  |  | ลบ.ม. | 2115 | 0 | 350 | 0 | 0
4.4 |  |  | ตร.ม. | 33 | 0 | 5 | 0 | 0
4.5 | สีทาคอนกรีต PU สำหรับผิวพื้นภายนอก ทา 2 รอบ พร้อมงานตีเส้น | 897 | ตร.ม. | 115 | 103155 | 25 | 22425 | 125580
| พื้นแอสฟัลท์ หนา 10 ซม. | 897 | ตร.ม. | 140 | 125580 | 50 | 44850 | 170430
| รวมมูลค่างานปรับปรุงลานกรีฑา |  |  |  | 154732.5 |  | 36104.25 | 361266.75
5 | งานรางระบายน้ำรอบลู่ใน
5.1 | งานเตรียมแนว ปรับแต่งดิน | 396 | ม. |  | 0 | 50 | 19800 | 19800 |  |  | L | 396 | m
5.2 | รางระบายน้ำคอนกรีตสำเร็จรูป (Type A) วางแนวตรงด้านข้างสนาม | 211 | ม. | 1200 | 253200 | 250 | 52750 | 305950
5.3 | รางระบายน้ำคอนกรีตสำเร็จรูป (Type B) วางตามแนวโค้ง | 186 | ม. | 1200 | 223200 | 250 | 46500 | 269700
5.4 | คอนกรีตโครงสร้าง 240 KSC (ทรงกระบอก) (ประคองรางระบายน้ำ) | 43.67 | ลบ.ม. | 2115 | 92362.05 | 350 | 15284.5 | 107646.55
5.5 | Wire Mesh dia.4 มม. @0.40# | 397 | ตร.ม. | 30 | 11910 | 5 | 1985 | 13895
5.6 | ไม้แบบหล่อคอนกรีต | 190.56 | ตร.ม. | 451.4 | 86018.784 | 133 | 25344.48 | 111363.264
5.7 | ทรายหยาบอัดแน่น หนา 0.05 ม. | 12.4062 | ลบ.ม. | 508 | 6302.375 | 100 | 1240.625 | 7543
| รวมมูลค่างานรางระบายน้ำรอบลู่ใน |  |  |  | 672993.209 |  | 162904.605 | 835897.814
6 | งานขอบลู่รอบนอก รางระบายน้ำรอบลู่นอก
6.1 | งานเตรียมแนว ปรับแต่งดิน | 390.4 | ม. |  | 0 | 50 | 19520 | 19520 |  |  | L | 493 | m
6.2 | คอนกรีตโครงสร้าง 240 KSC (ทรงกระบอก) | 66.5 | ลบ.ม. | 2115 | 140647.5 | 350 | 23275 | 163922.5
6.3 | เหล็ก DB ขนาด 16 มม. | 3768 | กก. | 22.1 | 83272.8 | 3.6 | 13564.8 | 96837.6
6.4 | เหล็ก RB ขนาด 6 มม. | 1043.36 | กก. | 22.75 | 23736.44 | 4.4 | 4590.784 | 28327.224
6.5 | เหล็ก DB ขนาด 12 มม. | 2913.34 | กก. | 22.1 | 64384.814 | 3.6 | 10488.024 | 74872.838
6.6 | ไม้แบบหล่อคอนกรีต | 492.3 | ตร.ม. | 451.4 | 222224.22 | 133 | 65475.9 | 287700.12
6.7 | ทรายหยาบอัดแน่น หนา 0.05 ม. | 4.94 | ลบ.ม. | 508 | 2509.52 |  | 0 | 2509.52
6.8 | คอนกรีตหยาบ หนา 0.05 ม. | 3 | ลบ.ม. | 1610 | 4830 | 426 | 1278 | 6108
6.9 | รางระบายน้ำคอนกรีตสำเร็จรูป พร้อมเทลีน | 493 | ม. | 750 | 369750 | 250 | 123250 | 493000
| รวมมูลค่างานขอบลู่รอบนอก รางระบายน้ำรอบลู่นอก |  |  |  | 911355.294 |  | 261442.508 | 1172797.802
7 | งานท่อระบายน้ำ พร้อมบ่อพัก (สำหรับเชื่อมท่อจากรางระบายน้ำลงสู่บ่อพักเพิ่ม)
7.1 | งานเตรียมแนว ขุดลอก และปรับแต่งดิน | 494 | ม. |  | 0 | 125 | 61750 | 61750
7.2 | บ่อพัก ค.ส.ล. (ขนาด 0.9 x 0.9 x 0.5) | 6 | ชุด | 2750 | 16500 | 700 | 4200 | 20700
7.3 | บ่อพัก ค.ส.ล. (ขนาด 0.6 x 0.5 x 0.4) | 3 | ชุด | 1125 | 3375 | 700 | 2100 | 5475
7.4 | ท่อ ค.ส.ล. สำเร็จรูป (ขนาด 0.60 ม.) | 36 | ม. | 787 | 28332 |  | 0 | 28332 | รวมค่าแรงและยาแนว
7.5 | ท่อ ค.ส.ล. สำเร็จรูป (ขนาด 0.30 ม.) | 100 | ม. | 397 | 39700 |  | 0 | 39700 | รวมค่าแรงและยาแนว
7.6 | งานเชื่อมต่อท่อระบายใหม่กับระบบระบายน้ำเดิม | 3 | จุด |  | 0 | 3000 | 9000 | 9000
| รวมมูลค่างานท่อระบายน้ำ พร้อมบ่อพัก |  |  |  | 87907 |  | 77050 | 164957
8 | งานระบบรดน้ำสนามฟุตบอล
8.1 | ระบบส่งน้ำ
8.1.1 | หัวสปริงเกอร์ ขนาด 2" ปรับองศาได้ ระยะการยิงไม่น้อยกว่า 45 ม. พร้อมกุญแจวาล์ว | 2 | ชุด | 70000 | 140000 |  | 0 | 140000
8.1.2 | ท่อสแตนเลสขนาด 2" ยาว 10 ซม. เกลียวนอกหัวท้าย | 8 | ชุด | 117 | 936 |  | 0 | 936
8.1.3 | วาล์วสวมเร็ว | 8 | ชุด | 16100 | 128800 |  | 0 | 128800
8.1.1 | VBS กล่องวาล์วไฟฟ้า ทรงสี่เหลี่ยม ไม่น้อยกว่า ขนาด 520 x 400 x 330 มม. | 8 | ชุด | 1350 | 10800 | 405 | 3240 | 14040
8.1.2 | ท่อกัลวาไนซ์ คาดน้ำเงิน BS-M ขนาด 2" | 2 | ท่อน | 1074 | 2148 | 660 | 1320 | 3468
8.1.3 | ข้องอ 90 องศา กัลวาไนซ์เกลียวใน ขนาด 2" | 8 | อัน | 150 | 1200 | 45 | 360 | 1560
8.1.4 | หน้าแปลนทองเหลือง 10 K ขนาด 2" | 8 | ชุด | 600 | 4800 | 180 | 1440 | 6240
8.1.5 | ชุดสตับเอ็นชุดข้าง HDPE PN10 ขนาด 63 มม. | 8 | ชุด | 600 | 4800 | 180 | 1440 | 6240
8.1.6 | สามทางลดแบบเชื่อม HDPE PN10 ขนาด 110 x 63 มม. | 8 | อัน | 800 | 6400 | 240 | 1920 | 8320
8.1.7 | ข้องอ 90 องศา แบบเชื่อม HDPE PN10 ขนาด 110 มม. | 8 | อัน | 452 | 3616 | 135 | 1080 | 4696
8.1.8 | ข้อต่อสามทางแบบเชื่อม HDPE PN10 ขนาด 110 มม. | 8 | อัน | 1500 | 12000 | 450 | 3600 | 15600
8.1.9 | ท่อ HDPE PN10 PE80 ขนาด 110 มม. | 444 | ม. | 126 | 55944 | 100 | 44400 | 100344
8.1.10 | งานขุดดินถมคืน | 26.64 | ลบ.ม. |  | 0 | 120 | 3196.8 | 3196.8
8.1.11 | คอนกรีต (240 ksc.) ทรงกระบอก | 1 | ลบ.ม. | 2115 | 2115 | 350 | 350 | 2465
8.1.12 | เหล็ก RB ขนาด 9 มม. | 30 | กก. | 22 | 660 | 4.1 | 123 | 783
| รวมระบบส่งน้ำ |  |  |  | 104483 |  | 62469.8 | 436688.8
8.2 | ระบบปั๊มน้ำ | [8 empty] | ราคาเดิม
8.2.1 | ถังแรงดันไดอะเฟรมแนวตั้ง ขนาดไม่น้อยกว่า 300 ลิตร ทนแรงดัน 10 บาร์ | 1 | ชุด | 28050 | 28050 |  | 0 | 28050 |  | #REF!
8.2.2 | เกจวัดแรงดัน แบบมีน้ำมัน 0 - 10 บาร์ | 1 | ชุด | 450 | 450 |  | 0 | 450
8.2.3 | PRESSURE SWITCH ตั้งแรงดันได้ตั้งแต่ 0.2 - 7 บาร์ | 1 | ชุด | 2400 | 2400 |  | 0 | 2400
8.2.4 | แท่น INERTIA BASE พร้อมสปริงรองแท่น INERTIA BASE | 1 | ชุด | 22000 | 22000 |  | 0 | 22000
8.2.5 | ค่าติดตั้งประกอบชุด Booster Pump พร้อม Base plate และอุปกรณ์ | 1 | ชุด |  | 0 | 36945 | 36945 | 36945
8.2.6 | เครื่องสูบน้ำพร้อมมอเตอร์ขนาดไม่ต่ำกว่า 25 Hp | 1 | ชุด | 125000 | 125000 | 20000 | 20000 | 145000
8.2.7 | FLOAT SWITCH | 1 | ชุด | 8500 | 8500 | 1500 | 1500 | 10000
| รวมระบบปั๊มน้ำ |  |  |  | 186400 |  | 58445 | 244845
8.3 | อุปกรณ์ทางดูดของปั๊มน้ำ
8.3.1 | ท่อกัลวาไนซ์ คาดน้ำเงิน BS-M ขนาด 4" | 3 | ท่อน | 2509.8 | 7529.4 | 1500 | 4500 | 12029.4
8.3.2 | ฟุตวาล์วทองเหลืองแบบรังผึ้ง ขนาด 4" | 1 | ชุด | 5300 | 5300 | 800 | 800 | 6100
8.3.3 | ข้อต่อตรงเกลียวนอก PVC ชั้น 13.5 ขนาด 4" | 1 | อัน | 190 | 190 | 57 | 57 | 247
8.3.4 | ข้องอ 45 องศา ขนาด 4" | 4 | อัน | 800 | 3200 | 240 | 960 | 4160
8.3.5 | ข้องอ 90 องศา ขนาด 4" | 1 | อัน | 700 | 700 | 210 | 210 | 910
8.3.6 | Y วายสแตนเนอร์เหล็กหล่อ ขนาด 4" แบบหน้าแปลน | 1 | อัน | 4000 | 4000 | 800 | 800 | 4800
8.3.7 | ข้อลดเบี้ยวเหล็ก (คางหมู) แบบเชื่อม "4x3" | 1 | อัน | 200 | 200 | 60 | 60 | 260
8.3.8 | หน้าแปลนเหล็ก 10K ขนาด 4" | 3 | ชุด | 1000 | 3000 | 300 | 900 | 3900
8.3.9 | ข้อต่อ Flex ลอนเดี่ยว ขนาด 4" แบบหน้าแปลน | 1 | ชุด | 3000 | 3000 | 800 | 800 | 3800
8.3.10 | หน้าแปลน PVC. 10K ขนาด 4" | 1 | ชุด | 1000 | 1000 | 300 | 300 | 1300
8.3.11 | อุปกรณ์ยึดท่อ | 1 | งาน | 3120 | 3120 | 936 | 936 | 4056
| รวมอุปกรณ์ทางดูดของปั๊มน้ำ |  |  |  | 31239.4 |  | 10323 | 41562.4
8.4 | อุปกรณ์ทางออกของปั๊มน้ำ
8.4.1 | ท่อกัลวาไนซ์ คาดน้ำเงิน ขนาด BS-M ขนาด 4" | 1 | ท่อน | 2509.8 | 2509.8 | 1500 | 1500 | 4009.8
8.4.2 | ข้อลดเบี้ยวเหล็ก (คางหมู) แบบเชื่อม "4x2.1/2" | 1 | อัน | 560 | 560 | 168 | 168 | 728
8.4.3 | หน้าแปลนเหล็ก 10K ขนาด 4" | 3 | ชุด | 1000 | 3000 | 300 | 900 | 3900
8.4.4 | เช็ควาล์วสปริง ขนาด 4" | 1 | อัน | 4000 | 4000 | 800 | 800 | 4800
8.4.5 | ประตูน้ำทองเหลือง ขนาด 4" | 1 | อัน | 6000 | 6000 | 800 | 800 | 6800
8.4.6 | ข้อต่อเกลียวสั้น ขนาด 4" ยาว 15 ซม. | 2 | อัน | 600 | 1200 | 180 | 360 | 1560
8.4.7 | ข้อต่อ Flex ลอนคู่ ขนาด 4" แบบหน้าแปลน | 1 | ชุด | 3000 | 3000 | 800 | 800 | 3800
8.4.8 | วาล์วผีเสื้อเหล็กหล่อ ขนาด 4" | 1 | อัน | 2100 | 2100 | 800 | 800 | 2900
8.4.9 | ชุดสตับเอ็นชุดข้าง HDPE PN10 ขนาด 110 มม. | 1 | ชุด | 1400 | 1400 | 420 | 420 | 1820
8.4.10 | อุปกรณ์ยึดท่อ | 1 | ชุด | 1040 | 1040 | 312 | 312 | 1352
| รวมอุปกรณ์ทางออกของปั๊มน้ำ |  |  |  | 24809.8 |  | 6860 | 31669.8
8.9 | ไฟฟ้าเครื่องปั้มน้ำ
ตู้ควบคุมมอเตอร์ปั๊ม 30HP,380V/Magnetic, Overload ประกอบด้วย
8.9.1 | เบรกเกอร์ 60 A พร้อมกล่องยึด | 1 | ชุด | 2760 | 2760 | 2000 | 2000 | 4760
8.9.2 | แมกเนติก พร้อม OVERLOAD 50 A | 3 | ชุด | 5800 | 17400 | 1000 | 3000 | 20400
8.9.3 | สวิทซ์ตั้งเวลา | 1 | ตัว | 2000 | 2000 | 700 | 700 | 2700
8.9.4 | สวิทซ้องกันเฟส | 1 | ตัว | 2500 | 2500 | 700 | 700 | 3200
8.9.5 | ตู้คอนโทรล | 1 | ชุด | 5000 | 5000 | 1000 | 1000 | 6000
8.9.6 | อุปกรณ์อื่นๆ พร้อมสายไฟ 16 ตร.มม. | 50 | ม. | 109.7 | 5485 | 20 | 1000 | 6485
8.9.7 | มอเตอร์คอนโทรลพร้อมโอเวอร์โหลด | 1 | ชุด | 8500 | 8500 |  | 0 | 8500
| รวมงานไฟฟ้าเครื่องปั๊มน้ำ |  |  |  | 43645 |  | 8400 | 52045
8.1 | ถังเก็บน้ำ
8.10.1 | ถังเก็บน้ำไฟเบอร์กลาสใต้ดิน ขนาด 30,000 ลิตร พร้อม wire rope | 2 | ชุด | 150000 | 300000 |  |  | 300000
8.10.2 | ขุดดิน | 207 | ลบ.ม. |  | 0 | 18 | 3726 | 3726
8.10.3 | ทรายถม | 37.375 | ลบ.ม. | 410 | 15323.75 | 99 | 3700.125 | 19023.875
8.10.4 | ทรายหยาบ | 3.3688 | ลบ.ม. | 495 | 1667.5313 | 104 | 350.35 | 2017.8813
8.10.5 | คอนกรีต ( fc' =280 ksc ) รูปทรงลูกบาศก์ | 10.78 | ลบ.ม. | 2151.87 | 23197.1586 | 419 | 4516.82 | 27713.9786
8.10.6 | เหล็ก DB ขนาด 12 มม. | 1043.4178 | กก. | 22.1 | 23059.5325 | 3.6 | 3756.3039 | 26815.8364
8.10.7 | ลวดผูกเหล็ก | 31.3025 | กก. | 21.58 | 675.5087 | 3.6 | 112.6891 | 788.1978
8.10.8 | ไม้แบบหล่อคอนกรีต | 5.88 | ตร.ม. | 451.4 | 2654.232 | 133 | 782.04 | 3436.272
8.10.9 | ANCHOR DB12-DB16 ชุบกัลวาไนซ์ | 8 | จุด | 250 | 2000 |  | 0 | 2000
| รวมถังเก็บน้ำ |  |  |  | 368577.713 |  | 16944.3281 | 385522.0411
8.11 | โรงเก็บปั้มน้ำ | [10 empty] | 487612.0411
8.11.1 | ฐานราก
8.11.1.1 | คอนกรีตโครงสร้าง 240 KSC (ทรงกระบอก) | 1.6 | ลบ.ม. | 2115 | 3384 | 350 | 560 | 3944
8.11.1.2 | เหล็ก DB ขนาด 12 มม. | 11.615 | กก. | 22.1 | 256.6924 | 3.6 | 41.8141 | 298.5065
8.11.1.3 | ไม้แบบหล่อคอนกรีต | 6.4 | ตร.ม. | 451.4 | 2888.96 | 133 | 851.2 | 3740.16
8.11.1.4 | ลวดผูกเหล็ก | 0.34845 | กก. | 21.58 | 7.5196 | 4.1 | 1.4286 | 8.9482 |  |  |  | 1507.1449 | 1.5071
8.11.1.5 | ตะปู | 25.6 | กก. | 46.42 | 1188.352 |  | 0 | 1188.352
8.11.2 | ตอม่อ/เสา
8.11.2.1 | เหล็ก RB ขนาด 6 มม. | 20.8858 | กก. | 22.75 | 475.151 | 4.4 | 91.8973 | 567.0484
8.11.2.2 | เหล็ก DB ขนาด 12 มม. | 132.4115 | กก. | 22.1 | 2926.2932 | 3.6 | 476.6812 | 3402.9744
8.11.2.3 | คอนกรีตโครงสร้าง 240 KSC (ทรงกระบอก) | 1 | ลบ.ม. | 2115 | 2115 | 350 | 350 | 2465
8.11.2.4 | ไม้แบบหล่อคอนกรีต | 9.408 | ตร.ม. | 451.4 | 4246.7712 | 133 | 1251.264 | 5498.0352
8.11.2.5 | ลวดผูกเหล็ก | 4.5989 | กก. | 21.58 | 99.2446 | 4.1 | 18.8556 | 118.1002
8.11.2.6 | ตะปู | 37.632 | กก. | 46.42 | 1746.8774 |  | 0 | 1746.8774
8.11.3 | คานชั้น 1
8.11.3.1 | เหล็ก RB ขนาด 6 มม. | 43.0209 | กก. | 22.75 | 978.7263 | 4.4 | 189.2921 | 1168.0184
8.11.3.2 | เหล็ก DB ขนาด 16 มม. | 242.761 | กก. | 21.9 | 5316.4658 | 3.6 | 873.9396 | 6190.4054
8.11.3.3 | คอนกรีตโครงสร้าง 240 KSC (ทรงกระบอก) | 2 | ลบ.ม. | 2115 | 4230 | 350 | 700 | 4930
8.11.3.4 | ไม้แบบหล่อคอนกรีต | 12.9192 | ตร.ม. | 451.4 | 5831.7269 | 133 | 1718.2536 | 7549.9805
8.11.3.5 | ลวดผูกเหล็ก | 8.5735 | กก. | 21.58 | 185.0152 | 4.1 | 35.1512 | 220.1664
8.11.3.6 | ตะปู | 51.6768 | กก. | 46.42 | 2398.8371 |  | 0 | 2398.8371
8.11.4 | พื้นชั้น 1
8.11.4.1 | เหล็ก DB ขนาด 12 มม. | 472.7321 | กก. | 22.1 | 10447.38 | 3.6 | 1701.8357 | 12149.2157
8.11.4.2 | คอนกรีตโครงสร้าง 240 KSC (ทรงกระบอก) | 4 | ลบ.ม. | 2115 | 8460 | 350 | 1400 | 9860
8.11.4.3 | ไม้แบบหล่อคอนกรีต | 1.848 | ตร.ม. | 451.4 | 834.1872 | 133 | 245.784 | 1079.9712
8.11.4.4 | ทรายหยาบรองพื้น | 3.5 | ลบ.ม. | 500 | 1750 | 50 | 175 | 1925
8.11.4.5 | ลวดผูกเหล็ก | 14.182 | กก. | 21.58 | 306.0468 | 4.1 | 58.1461 | 364.1928
8.11.4.6 | ตะปู | 7.392 | กก. | 46.42 | 343.1366 |  | 0 | 343.1366
8.11.5 | คานชั้น 2
8.11.5.1 | เหล็ก RB ขนาด 6 มม. | 23.4219 | กก. | 22.75 | 532.848 | 4.4 | 103.0563 | 635.9043
8.11.5.2 | เหล็ก DB ขนาด 16 มม. | 132.1664 | กก. | 21.9 | 2894.4435 | 3.6 | 475.7989 | 3370.2424
8.11.5.3 | คอนกรีตโครงสร้าง 240 KSC (ทรงกระบอก) | 1.0048 | ลบ.ม. | 2115 | 2125.152 | 350 | 351.68 | 2476.832
8.11.5.4 | ไม้แบบหล่อคอนกรีต | 8.792 | ตร.ม. | 451.4 | 3968.7088 | 133 | 1169.336 | 5138.0448
8.11.5.5 | ลวดผูกเหล็ก | 4.6676 | กก. | 21.58 | 100.7278 | 4.1 | 19.1374 | 119.8652
8.11.5.6 | ตะปู | 35.168 | กก. | 46.42 | 1632.4986 |  | 0 | 1632.4986
8.11.6 | หลังคาชั้น 2
8.11.6.1 | เหล็ก DB ขนาด 12 มม. | 428.1304 | กก. | 22.1 | 9461.6813 | 3.6 | 1541.2693 | 11002.9506
8.11.6.2 | คอนกรีตโครงสร้าง 240 KSC (ทรงกระบอก) | 3.3076 | ลบ.ม. | 2115 | 6995.5687 | 350 | 1157.6591 | 8153.2278
8.11.6.3 | ไม้แบบหล่อคอนกรีต | 17.1902 | ตร.ม. | 451.4 | 7759.6788 | 133 | 2286.3032 | 10045.9821
8.11.6.4 | ผนังก่ออิฐบล็อก ฉาบปูนเรียบ | 6.28 | ตร.ม. | 452.4 | 2841.072 | 134 | 841.52 | 3682.592
8.11.6.5 | ท่อ PVC ขนาด 4 นิ้ว ชั้น 8.5 | 2 | เส้น | 547 | 1094 | 120 | 240 | 1334
8.11.6.6 | ข้อต่อ ท่อ PVC ขนาด 4 นิ้ว | 3 | ตัว | 273.5 | 820.5 | 164.1 | 492.3 | 1312.8
8.11.6.7 | ลวดผูกเหล็ก | 12.8439 | กก. | 21.58 | 277.1716 | 4.1 | 52.66 | 329.8316
8.11.6.8 | ตะปู | 68.761 | กก. | 46.42 | 3191.8856 |  | 0 | 3191.8856
8.11.7 | งานสถาปัตย์
8.11.7.1 | ผนังก่ออิฐบล็อก ฉาบปูนเรียบ | 44 | ตร.ม. | 452.4 | 19905.6 | 134 | 5896 | 25801.6
8.11.7.2 | ทาสีผนังปูนใหม่ สีน้ำอะครีลิค 100% ทาภายนอก มอก.2321-2564 | 44 | ตร.ม. | 43 | 1892 | 34 | 1496 | 3388
สีรองพื้นปูนใหม่กันด่าง 1 เที่ยว มอก.1123-2555
สีทับหน้า 2 เทียว
8.11.7.3 | พัดลมระบายอากาศ แบบติดผนัง 8 นิ้ว | 1 | ตัว | 940 | 940 | 400 | 400 | 1340 |  |  |  | รวมงานPump House
8.11.7.4 | เมทัลชีลลอน ขนาด 0.5 มิลลิเมตร (ระบุสีภายหลัง) | 25.44 | ตร.ม. | 490 | 12465.6 | 80 | 2035.2 | 14500.8 |  |  |  | ค่าของ | คาแรง | รวม
8.11.7.5 | ประตูม้วน ขนาด 2.05 x 2.50 เมตร แบบมือดึง พร้อมอุปกรณ์ครบชุด | 1 | ชุด | 3850 | 3850 | 198 | 198 | 4048 |  |  |  | 39053.2 | 10025.2 | 49078.4
8.11.8 | ไฟฟ้าส่องสว่าง
8.11.8.1 | หลอดไฟ LED ขนาด 18 Watt พร้องราง TB | 2 | หลอด | 250 | 500 | 170 | 340 | 840
8.11.8.2 | เต้ารับ | 1 | ชุด | 107 | 107 | 90 | 90 | 197
8.11.8.3 | สวิทซ์ ONE WAY 15A.250V.AC | 2 | ชุด | 95 | 190 | 80 | 160 | 350
8.11.8.4 | สายไฟร้อยท่อ THW ขนาด 1.5 | 5 | ม. | 100 | 500 |  | 0 | 500
8.11.8.5 | อุปกรณ์ติดตั้ง | 1 | เหมา |  | 0 | 150 | 150 | 150
| รวมงานโรงเก็บปั๊มน้ำ |  |  |  | 144462.52 |  | 30236.4635 | 174698.9835
8.12 | งานปรับแต่งผิวบ่อน้ำเดิมสำหรับรับน้ำที่ระบายจากสนาม | 1 | เหมา |  | 0 | 25000 | 25000 | 25000
| รวมงานปรับแต่งผิวบ่อน้ำเดิมสำหรับรับน้ำที่ระบายจากสนาม | [6 empty] | 25000
| รวมมูลค่างานระบบรดน้ำสนามฟุตบอล |  |  |  | 1113370.466 |  | 136161.5831 | 1392032.0246
9 | งานระบบจ่ายไฟฟ้าไฟส่องสว่างสนามฟุตบอล | [10 empty] | 49078.4
9.1 | ตู้จ่ายไฟฟ้า รวมราคาตู้ Outdoor type และ เบรคเกอร์
9.1.1 | CB1 - CB4 ตู้ประจำเสาไฟส่องสว่าง ตู้เหล็ก กันน้ำมีหลังคา ฝา 2 ชั้น หน้ากระจก | 4 | ชุด | 32000 | 128000 | 2500 | 10000 | 138000
9.1.2 | ตู้ CB ปั้มน้ำ ตู้เหล็ก กันน้ำมีหลังคา ฝา 2 ชั้น หน้ากระจก | 1 | ชุด | 20000 | 20000 | 5000 | 5000 | 25000
9.1.3 | ตู้ CB สำหรับสนามบาส ตู้เหล็ก กันน้ำมีหลังคา ฝา 2 ชั้น หน้ากระจก | 1 | ชุด | 20000 | 20000 | 5000 | 5000 | 25000
9.1.4 | Accessories | 1 | เหมา | 15000 | 15000 | 5000 | 5000 | 20000
| รวมงานตู้จ่ายไฟฟ้า รวมราคาตู้ Outdoor type และ เบรคเกอร์ |  |  |  | 183000 |  | 25000 | 208000
9.2 | สายไฟฟ้า (Cable)
9.2.1 | NYY
9.2.1.1 | 2/C 16 sq.mm. | 750 | เมตร | 250 | 187500 | 35 | 26250 | 213750
9.2.1.2 | 2/C 35 sq.mm. | 1700 | เมตร | 310 | 527000 | 45 | 76500 | 603500
9.2.1.3 | 4/C 35 sq.mm. | 370 | เมตร | 680 | 251600 | 115 | 42550 | 294150
9.2.2 | IEC01
9.2.2.1 | 1x2.5 sq.mm | 1500 | เมตร | 12 | 18000 | 7 | 10500 | 28500
| รวมงานสายไฟฟ้า (Cable) |  |  |  | 984100 |  | 155800 | 1139900
9.3 | ท่อเดินสาย (Conduit)
9.3.1 | 100 mm HDPE | 450 | เมตร | 170 | 76500 | 34 | 15300 | 91800
9.3.2 | 65 mm HDPE | 400 | เมตร | 25 | 10000 | 34 | 13600 | 23600
9.3.3 | Wireway 100x150mm | 120 | เมตร | 250 | 30000 | 65 | 7800 | 37800
9.3.4 | Accessories | 1 | เหมา | 34000 | 34000 | 20000 | 20000 | 54000
| รวมท่อเดินสาย (Conduit) |  |  |  | 150500 |  | 56700 | 207200
9.4 | ระบบล่อฟ้า
9.4.1 | ระบบรากสายดิน และ Ground test box | 4 | ชุด | 12000 | 48000 | 2500 | 10000 | 58000
9.4.2 | Accessories | 1 | เหมา | 3200 | 3200 | 5000 | 5000 | 8200
| รวมงานระบบล่อฟ้า |  |  |  | 51200 |  | 15000 | 66200
9.5 | Testing & Commissioning
9.5.1 | Testing & Commissioning | 4 | ชุด |  | 0 | 10000 | 40000 | 40000
| รวมงานTesting & Commissioning |  |  |  | 0 |  | 40000 | 40000
| รวมมูลค่างานระบบจ่ายไฟฟ้าไฟส่องสว่างสนามฟุตบอล |  |  |  | 2737600 |  | 545000 | 1661300
| รวมทั้งสิ้น | [6 empty] | #REF!
หมายเหตุ :
1.) หลักเกณ์การคำนวณราคากลางตามพระราชบัญญัติการจัดซื้อจัดจ้างและการบริหารพัสดุภาครัฐ พ.ศ.2560 และตามประกาศคณะกรรมการราคากลางและขึ้นทะเบียนผู้ประกอบการเรื่องหลักเกณฑ์และวิธีการกำหนดราคากลางงานก่อสร้าง
ซึ่งประกาศในราชกิจจานุเบกษา ลงวันที่ 14 พฤศจิกายน 2560 และฉบับที่ 5 ประกาศ ณ วันที่ 1 สิงหาคม 2565
2.) อ้างอิงราคาวัสดุราคาวัสดุก่อสร้างโดยใช้วิธีการสืบราคาตามท้องตลาดหรือโทรสอบถามร้านค้าภายในท้องถิ่น ฯ หรือสืบค้นจาก Internet/Web Site
3.) อ้างอิงราคาค่าแรงตาม บัญชีค่าแรงงาน/ดำเนินการสำหรับการถอดแบบคำนวณราคากลางงานก่อสร้างที่ประกาศใช้พร้อมหลักเกณฑ์การคำนวณราคากลางงานก่อสร้าง แนวทาง วิธีปฏิบัติและรายละเอียดประกอบการถอดแบบคำนวณ
ราคากลางงานก่อสร้าง คณะกรรมการราคากลางและขึ้นทะเบียนผู้ประกอบการ คณะอนุกรรมการราคากลางงานก่อสร้าง เดือน ตุลาคม 2560 กรมบัญชีกลาง
4.) อ้างอิงบัญชีราคาวัสดุก่อสร้างและค่าแรงงาน กลุ่มออกแบบและก่อสร้าง สำนักอำนวยการ สำนักงานคณะกรรมการการศึกษาขั้นพื้นฐาน ปีงบประมาณ 2568
5.) อ้างอิงราคาวัสดุก่อสร้างจากสำนักนโยบายและยุทธศาสตร์การค้า กระทรวงพาณิชย์ สืบค้นจาก www.tpso.go.th ราคาวัสดุก่อสร้างจังหวัดขอนแก่น ประจำเดือน กันยายน 2568
6.) อ้างอิงราคาค่าแรงงาน ตามหนังสือกรมบัญชีกลาง ที่ กค 0433.2/ว135 ลงวันที่ 3 มีนาคม 2566 เรื่องการปรับปรุงบัญชีค่าแรงงาน/ดำเนินการสำหรับถอดแบบคำนวณราคากลางงานก่อสร้าง
7.) การคำนวณ Factor F ให้เป็นไปตามหลักเกณฑ์การคำนวณราคากลางงานก่อสร้างของคณะกรรมการราคากลางและขึ้นทะเบียนผู้ประกอบการ
8.) หากปรากฎว่ามีความขัดแย้งกันระหว่าง แบบรูปรายการก่อสร้าง ,รายการประกอบแบบ และบัญชีแสดงรายการประมาณราคา (BOQ) ให้ยึดตามแบบรูปรายการเป็นหลักและให้ปฏิบัติตามคำวินิจฉัยของคณะกรรมการตรวจรับพัสดุในงานจ้างก่อสร้าง
ซึ่งจะพิจารณาโดยคำนึงถึงประโยชน์ของทางราชการเป็นสาระสำคัญ

## ปร.4 หินคลุก
แบบแสดงรายการ ปริมาณงานและราคา
กลุ่มงาน/งาน งานปรับปรุงก่อสร้าง
ชื่อโครงการ/งานก่อสร้าง ปรับปรุงสนามกีฬามหาวิทยาลัยเทคโนโลยีราชมงคลอีสาน ตำบลในเมือง อำเภอเมืองขอนแก่น จังหวัดขอนแก่น
สถานที่ก่อสร้าง มหาวิทยาลัยเทคโนโลยีราชมงคลอีสาน วิทยาเขตขอนแก่น | [5 empty] | แบบเลขที่
หน่วยงานเจ้าของโครงการ/งานก่อสร้าง สำนักงานวิทยาเขตขอนแก่น มหาวิทยาลัยเทคโนโลยีราชมงคลอีสาน วิทยาเขตขอนแก่น | [11 empty] | หน้างาน | Existing | #REF!
ประมาณราคาโดย คณะกรรมการกำหนดราคากลาง ตามคำสั่งที่ 383/2568 ลงวันที่ 4 สิงหาคม 2568 |  |  |  | เมื่อวันที่ 8 เดือน มกราคม พ.ศ. 2569 | [7 empty] | งบ | Req | 17335590.94
[9 empty] | หน่วย : บาท |  |  |  | Diff | #REF!
ลำดับที่ |  | ปริมาณวัสดุก่อสร้าง |  | ค่าวัสดุก่อสร้าง (บาท) |  | ค่าแรงงาน (บาท) |  | ค่าวัสดุและแรงงาน | หมายเหตุ
|  | จำนวน | หน่วย | หน่วยละ | รวม | หน่วยละ | รวม | รวมเป็นเงิน (บาท)
1 | งานเตรียมพื้นที่และขนย้ายดินเดิม | [10 empty] | Quantity
1.1 | รื้อถอนรางระบาย คสล. รื้อขนทิ้ง | 155 | ม. |  |  | 77 | 11935 | 11935
1.2 | งานเตรียมพื้นที่ รื้อถอนต้นไม้พร้อมราก และปรับหน้าดินเดิมให้ได้ระดับ (รวมพื้นที่ลู่วิ่งเดิม) | 1782.2 | ลบ.ม. |  | 0 | 25 | 44555 | 44555 |  |  | Area | 16000 | sq.m | FB+SC+Track + SafeZone
1.3 | งานขนย้ายดินเดิม (หน้าดิน 10 ซม.) | 3564.4 | กม. |  | 0 | 6 | 21386.4 | 21386.4
1.4 | งานปรับแต่งเนินดินทิศตะวันออกบริเวณข้างกระถางคบเพลิง และงานปรับเนินดินทิศใต้ บริเวณหัวโค้งสนามเชื่อมต่อกับถนน | 1 | เหมา |  | 0 | 25000 | 25000 | 25000
| รวมมูลค่างานเตรียมพื้นที่และขนย้ายดินเดิม |  |  |  | 0 |  | 90941.4 | 102876.4 |  |  | Area | #REF! | sq.m | FB
2 | งานปรับปรุงสนามหญ้า | [10 empty] | Quantity
2.1 | ดินเดิมบดอัดแน่นผสมผงยิปซั่ม หนา 0.20 ม. บดอัดแน่น (เฉพาะส่วนที่ปูหญ้า) Compacted to 85% STANDARD PROCTOR | 2069.2 | ลบ.ม. |  | 0 | 134 | 277272.8 | 277272.8
2.2 | ชั้นทราย บดอัด หนา 0.1 ม. | 1287.5 | ลบ.ม. | 514 | 661775 | 124 | 159650 | 821425
2.3 | ดินปลูก บดอัด หนา 10 ซม. | 1390.5 | ลบ.ม. | 250 | 347625 | 124 | 172422 | 520047
2.4 | ชั้นทราย TOP Soil หนา 0.01 ม. | 103.06 | ลบ.ม. | 514 | 52972.84 | 99 | 10202.94 | 63175.78
2.5 |  |  | ลบ.ม. | 492 | 0 | 99 | 0 | 0
2.6 | งานปูหญ้าพาสพาลั่ม พร้อมโรยปุ๋ยและทราย | 10346 | ตร.ม. | 42 | 434532 | 10 | 103460 | 537992 |  |  | Area | 941 | sq.m | SafeZone
| รวมมูลค่างานงานปรับปรุงสนามฟุตบอล |  |  |  | 1496904.84 |  | 723007.74 | 2219912.58 |  |  | Area | 15059 | sq.m | FB+SC+Track
3 | งานปรับปรุงลู่วิ่ง วัสดุยางสังเคราะห์ | [9 empty] | Area | 5800 | sq.m | Track
[5 empty] | 0 |  | 0 | 0 |  |  | Area | 9259 | sq.m | FB+SC
3.1 | ดินเดิมบดอัดแน่นผสมผงยิปซั่ม หนา 0.20 ม. บดอัดแน่น Compacted to 85% STANDARD PROCTOR | 1230.06 | ลบ.ม. |  | 0 | 134 | 164828.04 | 164828.04 |  |  | Area | 6633 | sq.m | FB
3.2 | หินคลุกบดอัดแน่นหนา 15 ซม. Compacted to 95% STANDARD PROCTOR DENSITY | 922.545 | ลบ.ม. | 492 | 453892.14 | 134 | 123621.03 | 577513.17 |  |  | Area | 1313 | sq.m | Haft Circle
3.2 | งานไพร์โคท | 4731 | ตร.ม. | 37.47 | 177270.57 |  | 0 | 177270.57 |  |  | Area | 1313 | sq.m | Haft Circle
3.3 | prime coat | 4731 | ตร.ม. | 37.47 | 177270.57 |  | 0 | 177270.57
3.4 | พื้นแอสฟัลท์ หนา 5 ซม. | 4731 | ตร.ม. | 233 | 1102323 |  | 0 | 1102323
3.5 | พื้นที่ลู่ - ลานกรีฑา พื้นยางสังเคราะห์ระบบ Sandwich มาตรฐาน WA หนาไม่น้อยกว่า 13 มม. พร้อมวัสดุประสาน PU Primer พร้อมงานตีเส้น | 4731 | ตร.ม. | 1800 | 8515800 | 200 | 946200 | 9462000
| รวมมูลค่างานปรับปรุงลู่วิ่ง วัสดุยางสังเคราะห์ |  |  |  | 10426556.28 |  | 1234649.07 | 11661205.35 |  |  |  | 9258210 |  | 2804683.83
4 | งานปรับปรุงพื้นที่ Safe Zone
4.1 | หินคลุกบดอัดแน่นหนา 15 ซม. Compacted to 95% STANDARD PROCTOR DENSITY | 183.495 | ลบ.ม. | 492 | 90279.54 | 134 | 24588.33 | 114867.87 |  |  |  | 203790 |  | 2600893.83
4.2 | ทรายหยาบอัดแน่น หนา 0.05 ม. | 44.85 | ลบ.ม. | 500 | 22425 | 50 | 2242.5 | 24667.5 |  |  |  | prime coat อยู่รายการไหนใน BOQ จำเป็นต้องมีใน BOQ ไหม
4.2 | ทาสีพื้นที่ Safe Zone | 941 | ตร.ม. | 40 | 37640 | 34 | 31994 | 69634
4.3 | พื้นแอสฟัลท์ หนา 5 ซม. | 941 | ตร.ม. | 233 | 219253 |  | 0 | 219253 |  | https://bbstore.bb.go.th/cms/1646297300_8269.pdf
| รวมมูลค่างานปรับปรุงลานกรีฑา |  |  |  | 369597.54 |  | 58824.83 | 428422.37
5 | งานรางระบายน้ำรอบลู่ใน
5.1 | งานเตรียมแนว ปรับแต่งดิน (ยาว 397 เมตร) | 166.74 | ลบ.ม. |  | 0 | 121 | 20175.54 | 20175.54
5.2 | รางระบายน้ำคอนกรีตสำเร็จรูป (Type A) วางแนวตรงด้านข้างสนาม | 397 | ม. | 1000 | 397000 | 250 | 99250 | 496250 |  | **ได้มาจาก กกท.ให้มา
5.3 | คอนกรีตโครงสร้าง 240 KSC (ทรงกระบอก) (ประคองรางระบายน้ำ) | 55.58 | ลบ.ม. | 2216.62 | 123199.7396 | 329 | 18285.82 | 141485.5596
5.4 | Wire Mesh dia.4 มม. @0.40# | 555.8 | ตร.ม. | 42.5 | 23621.5 | 5 | 2779 | 26400.5
5.5 | ไม้แบบหล่อคอนกรีต (ประคองรางระบายน้ำ) | 277.9 | ตร.ม. | 400 | 111160 | 163 | 45297.7 | 156457.7
5.6 | ทรายหยาบอัดแน่น หนา 0.05 ม. | 12.4062 | ลบ.ม. | 514 | 6376.8125 | 112 | 1389.5 | 7766.3125 |  |  | L | 396 | m
5.7 | คอนกรีตหยาบ หนา 0.05 ม. | 9.925 | ลบ.ม. | 2121.5 | 21055.8875 | 329 | 3265.325 | 24321.2125
| รวมมูลค่างานรางระบายน้ำรอบลู่ใน |  |  |  | 661358.0521 |  | 187177.56 | 872856.8246
6 | งานขอบลู่รอบนอก รางระบายน้ำรอบลู่นอก
6.1 | งานเตรียมแนว ปรับแต่งดิน (ยาว 493 เมตร) | 258.825 | ลบ.ม. |  | 0 | 121 | 31317.825 | 31317.825
6.2 | คอนกรีตโครงสร้าง 240 KSC (ทรงกระบอก) | 73.95 | ลบ.ม. | 2216.62 | 163919.049 | 329 | 24329.55 | 188248.599
6.4 | เหล็ก RB ขนาด 6 มม. | 1120.4534 | กก. | 21.26 | 23820.8398 | 4.4 | 4929.9951 | 28750.8349
6.5 | เหล็ก DB ขนาด 12 มม. | 3340.2919 | กก. | 22.89 | 76459.282 | 3.6 | 12025.0509 | 88484.333
6.6 | ไม้แบบหล่อคอนกรีต | 246.5 | ตร.ม. | 400 | 98600 | 163 | 40179.5 | 138779.5
6.7 | ทรายหยาบอัดแน่น หนา 0.05 ม. | 20.0281 | ลบ.ม. | 514 | 10294.4563 | 112 | 2243.15 | 12537.6063
6.8 | คอนกรีตหยาบ หนา 0.05 ม. | 16.0225 | ลบ.ม. | 2121.5 | 33991.7337 | 329 | 5271.4025 | 39263.1362 |  |  | L | 493 | m
6.9 | รางระบายน้ำคอนกรีตสำเร็จรูป พร้อมฝาปิดตะแกรงเหล็ก | 493 | ม. | 700 | 345100 | 250 | 123250 | 468350
| รวมมูลค่างานขอบลู่รอบนอก รางระบายน้ำรอบลู่นอก |  |  |  | 752185.3609 |  | 243546.4735 | 995731.8343
7 | งานท่อระบายน้ำ พร้อมบ่อพัก (สำหรับเชื่อมท่อจากรางระบายน้ำลงสู่บ่อพักเพิ่ม)
7.1 | งานเตรียมแนว ขุดลอก และปรับแต่งดิน (ยาว 350 เมตร) | 420 | ลบ.ม. |  | 0 | 121 | 50820 | 50820 |  | ต้องเทลีนรองท่อบ่อพักไหม/เดินท่อระหว่างสนามออกมาจุดละ 50 เมตร จำนวน 4 จุด ท่อขนาด 60 ซม. ขุด ลึก 1 ม. กว้าง 1.2 ม.
7.2 | MH 1 ขนาด 65 x 65 ซม. ( 3 ทาง) พร้อมฝาปิดคอนกรีต | 4 | ชุด | 1136.36 | 4545.44 | 500 | 2000 | 6545.44 |  | ***ไม่ปรากฎค่าแรงวางท่อจากข้อมูลราคากลาง/ท้องตลาด
7.3 | MH 2 ขนาด 1 x 1 ม. ( 4 ทาง) พร้อมฝาปิดตะแกรงเหล็ก | 4 | ชุด | 3500 | 14000 | 500 | 2000 | 16000
7.4 | MH 3 ขนาดไม่น้อยกว่า 1 x 1 ม. ( 2 ทาง) พร้อมฝาปิดตะแกรงเหล็ก | 4 | ชุด | 3500 | 14000 | 500 | 2000 | 16000
7.5 | ท่อ ค.ส.ล. สำเร็จรูป (ขนาด 0.60 ม.) | 350 | ม. | 700 | 245000 | 345 | 120750 | 365750
7.6 | ท่อ ค.ส.ล. สำเร็จรูป (ขนาด 0.30 ม.) | 60 | ม. | 380 | 22800 | 140 | 8400 | 31200
7.7 | คอนกรีตหยาบ หนา 0.05 ม. | 7 | ลบ.ม. | 2121.5 | 14850.5 | 329 | 2303 | 17153.5
7.8 | งานเชื่อมต่อท่อระบายใหม่กับระบบระบายน้ำเดิม | 3 | จุด |  | 0 | 3000 | 9000 | 9000
| รวมมูลค่างานท่อระบายน้ำ พร้อมบ่อพัก |  |  |  | 315195.94 |  | 197273 | 512468.94
8 | งานระบบรดน้ำสนามฟุตบอล
8.1 | ระบบส่งน้ำ
8.1.1 | VBS กล่องวาล์วไฟฟ้า ทรงสี่เหลี่ยม ไม่น้อยกว่า ขนาด 520 x 400 x 330 มม. | 8 | ชุด | 1350 | 10800 | 405 | 3240 | 14040
8.1.2 | ท่อกัลวาไนซ์ คาดน้ำเงิน BS-M ขนาด 2" | 2 | ท่อน | 1074 | 2148 | 660 | 1320 | 3468
8.1.3 | ข้องอ 90 องศา กัลวาไนซ์เกลียวใน ขนาด 2" | 8 | อัน | 150 | 1200 | 45 | 360 | 1560
8.1.4 | หน้าแปลนทองเหลือง 10 K ขนาด 2" | 8 | ชุด | 600 | 4800 | 180 | 1440 | 6240
8.1.5 | ชุดสตับเอ็นชุดข้าง HDPE PN10 ขนาด 63 มม. | 8 | ชุด | 600 | 4800 | 180 | 1440 | 6240
8.1.6 | สามทางลดแบบเชื่อม HDPE PN10 ขนาด 110 x 63 มม. | 8 | อัน | 800 | 6400 | 240 | 1920 | 8320
8.1.7 | ข้องอ 90 องศา แบบเชื่อม HDPE PN10 ขนาด 110 มม. | 8 | อัน | 452 | 3616 | 135 | 1080 | 4696
8.1.8 | ข้อต่อสามทางแบบเชื่อม HDPE PN10 ขนาด 110 มม. | 8 | อัน | 1500 | 12000 | 450 | 3600 | 15600
8.1.9 | ท่อ HDPE PN10 PE80 ขนาด 110 มม. | 444 | ม. | 126 | 55944 | 100 | 44400 | 100344
8.1.10 | งานขุดดินถมคืน | 26.64 | ลบ.ม. |  | 0 | 153 | 4075.92 | 4075.92
8.1.11 | คอนกรีต (240 ksc.) ทรงกระบอก | 1 | ลบ.ม. | 2216.62 | 2216.62 | 329 | 329 | 2545.62
8.1.12 | เหล็ก RB ขนาด 9 มม. | 30 | กก. | 20.6 | 618 | 4.4 | 132 | 750
| รวมระบบส่งน้ำ |  |  |  | 104542.62 |  | 63336.92 | 167879.54
8.2 | ระบบปั๊มน้ำ
8.2.1 | ถังแรงดันไดอะเฟรมแนวตั้ง ขนาดไม่น้อยกว่า 300 ลิตร ทนแรงดัน 10 บาร์ | 1 | ชุด | 28050 | 28050 |  | 0 | 28050
8.2.2 | เกจวัดแรงดัน แบบมีน้ำมัน 0 - 10 บาร์ | 1 | ชุด | 450 | 450 |  | 0 | 450
8.2.3 | PRESSURE SWITCH ตั้งแรงดันได้ตั้งแต่ 0.2 - 7 บาร์ | 1 | ชุด | 2400 | 2400 |  | 0 | 2400
8.2.4 | แท่น INERTIA BASE พร้อมสปริงรองแท่น INERTIA BASE | 1 | ชุด | 22000 | 22000 |  | 0 | 22000
8.2.5 | ค่าติดตั้งประกอบชุด Booster Pump พร้อม Base plate และอุปกรณ์ | 1 | ชุด |  | 0 | 36945 | 36945 | 36945
8.2.6 | เครื่องสูบน้ำพร้อมมอเตอร์ขนาดไม่ต่ำกว่า 25 Hp | 1 | ชุด | 125000 | 125000 | 20000 | 20000 | 145000
8.2.7 | FLOAT SWITCH | 1 | ชุด | 8500 | 8500 | 1500 | 1500 | 10000
| รวมระบบปั๊มน้ำ |  |  |  | 186400 |  | 58445 | 244845
8.3 | อุปกรณ์ทางดูดของปั๊มน้ำ
8.3.1 | ท่อกัลวาไนซ์ คาดน้ำเงิน BS-M ขนาด 4" | 3 | ท่อน | 2509.8 | 7529.4 | 1500 | 4500 | 12029.4
8.3.2 | ฟุตวาล์วทองเหลืองแบบรังผึ้ง ขนาด 4" | 1 | ชุด | 5300 | 5300 | 800 | 800 | 6100
8.3.3 | ข้อต่อตรงเกลียวนอก PVC ชั้น 13.5 ขนาด 4" | 1 | อัน | 190 | 190 | 57 | 57 | 247 |  | ราคาเดิม
8.3.4 | ข้องอ 45 องศา ขนาด 4" | 4 | อัน | 800 | 3200 | 240 | 960 | 4160 |  | #REF!
8.3.5 | ข้องอ 90 องศา ขนาด 4" | 1 | อัน | 700 | 700 | 210 | 210 | 910
8.3.6 | Y วายสแตนเนอร์เหล็กหล่อ ขนาด 4" แบบหน้าแปลน | 1 | อัน | 4000 | 4000 | 800 | 800 | 4800
8.3.7 | ข้อลดเบี้ยวเหล็ก (คางหมู) แบบเชื่อม "4x3" | 1 | อัน | 200 | 200 | 60 | 60 | 260
8.3.8 | หน้าแปลนเหล็ก 10K ขนาด 4" | 3 | ชุด | 1000 | 3000 | 300 | 900 | 3900
8.3.9 | ข้อต่อ Flex ลอนเดี่ยว ขนาด 4" แบบหน้าแปลน | 1 | ชุด | 3000 | 3000 | 800 | 800 | 3800
8.3.10 | หน้าแปลน PVC. 10K ขนาด 4" | 1 | ชุด | 1000 | 1000 | 300 | 300 | 1300
8.3.11 | อุปกรณ์ยึดท่อ | 1 | งาน | 3120 | 3120 | 936 | 936 | 4056
| รวมอุปกรณ์ทางดูดของปั๊มน้ำ |  |  |  | 31239.4 |  | 10323 | 41562.4
8.4 | อุปกรณ์ทางออกของปั๊มน้ำ
8.4.1 | ท่อกัลวาไนซ์ คาดน้ำเงิน ขนาด BS-M ขนาด 4" | 1 | ท่อน | 2509.8 | 2509.8 | 1500 | 1500 | 4009.8
8.4.2 | ข้อลดเบี้ยวเหล็ก (คางหมู) แบบเชื่อม "4x2.1/2" | 1 | อัน | 560 | 560 | 168 | 168 | 728
8.4.3 | หน้าแปลนเหล็ก 10K ขนาด 4" | 3 | ชุด | 1000 | 3000 | 300 | 900 | 3900
8.4.4 | เช็ควาล์วสปริง ขนาด 4" | 1 | อัน | 4000 | 4000 | 800 | 800 | 4800
8.4.5 | ประตูน้ำทองเหลือง ขนาด 4" | 1 | อัน | 6000 | 6000 | 800 | 800 | 6800
8.4.6 | ข้อต่อเกลียวสั้น ขนาด 4" ยาว 15 ซม. | 2 | อัน | 600 | 1200 | 180 | 360 | 1560
8.4.7 | ข้อต่อ Flex ลอนคู่ ขนาด 4" แบบหน้าแปลน | 1 | ชุด | 3000 | 3000 | 800 | 800 | 3800
8.4.8 | วาล์วผีเสื้อเหล็กหล่อ ขนาด 4" | 1 | อัน | 2100 | 2100 | 800 | 800 | 2900
8.4.9 | ชุดสตับเอ็นชุดข้าง HDPE PN10 ขนาด 110 มม. | 1 | ชุด | 1400 | 1400 | 420 | 420 | 1820
8.4.10 | อุปกรณ์ยึดท่อ | 1 | ชุด | 1040 | 1040 | 312 | 312 | 1352
| รวมอุปกรณ์ทางออกของปั๊มน้ำ |  |  |  | 24809.8 |  | 6860 | 31669.8
8.9 | ไฟฟ้าเครื่องปั้มน้ำ
ตู้ควบคุมมอเตอร์ปั๊ม 30HP,380V/Magnetic, Overload ประกอบด้วย
8.9.1 | เบรกเกอร์ 60 A พร้อมกล่องยึด | 1 | ชุด | 2760 | 2760 | 2000 | 2000 | 4760
8.9.2 | แมกเนติก พร้อม OVERLOAD 50 A | 3 | ชุด | 5800 | 17400 | 1000 | 3000 | 20400
8.9.3 | สวิทซ์ตั้งเวลา | 1 | ตัว | 2000 | 2000 | 700 | 700 | 2700
8.9.4 | สวิทซ้องกันเฟส | 1 | ตัว | 2500 | 2500 | 700 | 700 | 3200
8.9.5 | ตู้คอนโทรล | 1 | ชุด | 5000 | 5000 | 1000 | 1000 | 6000
8.9.6 | อุปกรณ์อื่นๆ พร้อมสายไฟ 16 ตร.มม. | 50 | ม. | 109.7 | 5485 | 20 | 1000 | 6485
8.9.7 | มอเตอร์คอนโทรลพร้อมโอเวอร์โหลด | 1 | ชุด | 8500 | 8500 |  | 0 | 8500
| รวมงานไฟฟ้าเครื่องปั๊มน้ำ |  |  |  | 43645 |  | 8400 | 52045
8.1 | ถังเก็บน้ำ
8.10.1 | ถังเก็บน้ำไฟเบอร์กลาสใต้ดิน ขนาด 30,000 ลิตร พร้อม wire rope | 2 | ชุด |  | 0 |  | 0 | 0
8.10.2 | ขุดดิน | 207 | ลบ.ม. |  | 0 | 121 | 25047 | 25047
8.10.3 | ทรายถม | 37.375 | ลบ.ม. | 514 | 19210.75 | 112 | 4186 | 23396.75
8.10.4 | ทรายหยาบ | 3.3688 | ลบ.ม. | 514 | 1731.5375 | 112 | 377.3 | 2108.8375
8.10.5 | คอนกรีต ( fc' =280 ksc ) รูปทรงลูกบาศก์ | 10.78 | ลบ.ม. | 2216.62 | 23895.1636 | 419 | 4516.82 | 28411.9836
8.10.6 | เหล็ก DB ขนาด 12 มม. | 1043.4178 | กก. | 22.89 | 23883.8325 | 3.6 | 3756.3039 | 27640.1365
8.10.7 | ลวดผูกเหล็ก | 31.3025 | กก. | 46.73 | 1462.7674 |  | 0 | 1462.7674
8.10.8 | ไม้แบบหล่อคอนกรีต | 5.88 | ตร.ม. | 400 | 2352 | 163 | 958.44 | 3310.44
8.10.9 | ANCHOR DB12-DB16 ชุบกัลวาไนซ์ | 8 | จุด | 250 | 2000 |  | 0 | 2000
| รวมถังเก็บน้ำ |  |  |  | 74536.051 |  | 38841.8639 | 113377.9149
8.11 | โรงเก็บปั้มน้ำ
8.11.1 | ฐานราก
8.11.1.1 | คอนกรีตโครงสร้าง 240 KSC (ทรงกระบอก) | 1.6 | ลบ.ม. | 2216.62 | 3546.592 | 329 | 526.4 | 4072.992
8.11.1.2 | เหล็ก DB ขนาด 12 มม. | 11.615 | กก. | 22.89 | 265.8683 | 3.6 | 41.8141 | 307.6824
8.11.1.3 | ไม้แบบหล่อคอนกรีต | 6.4 | ตร.ม. | 400 | 2560 | 163 | 1043.2 | 3603.2
8.11.1.4 | ลวดผูกเหล็ก | 0.34845 | กก. | 46.73 | 16.2831 |  | 0 | 16.2831
8.11.1.5 | ตะปู | 25.6 | กก. | 47 | 1203.2 |  | 0 | 1203.2
8.11.2 | ตอม่อ/เสา
8.11.2.1 | เหล็ก RB ขนาด 6 มม. | 20.8858 | กก. | 21.26 | 444.0313 | 4.4 | 91.8973 | 535.9286
8.11.2.2 | เหล็ก DB ขนาด 12 มม. | 132.4115 | กก. | 22.89 | 3030.8982 | 3.6 | 476.6812 | 3507.5795
8.11.2.3 | คอนกรีตโครงสร้าง 240 KSC (ทรงกระบอก) | 1 | ลบ.ม. | 2216.62 | 2216.62 | 329 | 329 | 2545.62
8.11.2.4 | ไม้แบบหล่อคอนกรีต | 9.408 | ตร.ม. | 400 | 3763.2 | 163 | 1533.504 | 5296.704
8.11.2.5 | ลวดผูกเหล็ก | 4.5989 | กก. | 46.73 | 214.9074 |  | 0 | 214.9074 |  |  |  | 215467.9149
8.11.2.6 | ตะปู | 37.632 | กก. | 47 | 1768.704 |  | 0 | 1768.704
8.11.3 | คานชั้น 1
8.11.3.1 | เหล็ก RB ขนาด 6 มม. | 43.0209 | กก. | 21.26 | 914.6251 | 4.4 | 189.2921 | 1103.9172
8.11.3.2 | เหล็ก DB ขนาด 16 มม. | 242.761 | กก. | 19.574 | 4751.8037 | 3.6 | 873.9396 | 5625.7433
8.11.3.3 | คอนกรีตโครงสร้าง 240 KSC (ทรงกระบอก) | 2 | ลบ.ม. | 2216.62 | 4433.24 | 329 | 658 | 5091.24 |  |  |  | 1507.1449 | 1.5071
8.11.3.4 | ไม้แบบหล่อคอนกรีต | 12.9192 | ตร.ม. | 400 | 5167.68 | 163 | 2105.8296 | 7273.5096
8.11.3.5 | ลวดผูกเหล็ก | 8.5735 | กก. | 46.73 | 400.6377 |  | 0 | 400.6377
8.11.3.6 | ตะปู | 51.6768 | กก. | 47 | 2428.8096 |  | 0 | 2428.8096
8.11.4 | พื้นชั้น 1
8.11.4.1 | เหล็ก DB ขนาด 12 มม. | 472.7321 | กก. | 22.89 | 10820.8384 | 3.6 | 1701.8357 | 12522.6741
8.11.4.2 | คอนกรีตโครงสร้าง 240 KSC (ทรงกระบอก) | 4 | ลบ.ม. | 2216.62 | 8866.48 | 329 | 1316 | 10182.48
8.11.4.3 | ไม้แบบหล่อคอนกรีต | 1.848 | ตร.ม. | 400 | 739.2 | 163 | 301.224 | 1040.424
8.11.4.4 | ทรายหยาบรองพื้น | 3.5 | ลบ.ม. | 514 | 1799 | 112 | 392 | 2191
8.11.4.5 | ลวดผูกเหล็ก | 14.182 | กก. | 46.73 | 662.7232 |  | 0 | 662.7232
8.11.4.6 | ตะปู | 7.392 | กก. | 47 | 347.424 |  | 0 | 347.424
8.11.5 | คานชั้น 2
8.11.5.1 | เหล็ก RB ขนาด 6 มม. | 23.4219 | กก. | 21.26 | 497.9493 | 4.4 | 103.0563 | 601.0056
8.11.5.2 | เหล็ก DB ขนาด 16 มม. | 132.1664 | กก. | 19.574 | 2587.0245 | 3.6 | 475.7989 | 3062.8234
8.11.5.3 | คอนกรีตโครงสร้าง 240 KSC (ทรงกระบอก) | 1.0048 | ลบ.ม. | 2216.62 | 2227.2598 | 329 | 330.5792 | 2557.839
8.11.5.4 | ไม้แบบหล่อคอนกรีต | 8.792 | ตร.ม. | 400 | 3516.8 | 163 | 1433.096 | 4949.896
8.11.5.5 | ลวดผูกเหล็ก | 4.6676 | กก. | 46.73 | 218.1192 |  | 0 | 218.1192
8.11.5.6 | ตะปู | 35.168 | กก. | 47 | 1652.896 |  | 0 | 1652.896
8.11.6 | หลังคาชั้น 2
8.11.6.1 | เหล็ก DB ขนาด 12 มม. | 428.1304 | กก. | 22.89 | 9799.9043 | 3.6 | 1541.2693 | 11341.1736
8.11.6.2 | คอนกรีตโครงสร้าง 240 KSC (ทรงกระบอก) | 3.3076 | ลบ.ม. | 2216.62 | 7331.6868 | 329 | 1088.1996 | 8419.8863
8.11.6.3 | ไม้แบบหล่อคอนกรีต | 17.1902 | ตร.ม. | 400 | 6876.1 | 163 | 2802.0107 | 9678.1107
8.11.6.4 | ผนังก่ออิฐมอญ ครึ่งแผ่น ฉาบปูนเรียบ | 6.28 | ตร.ม. | 333 | 2091.24 | 104 | 653.12 | 2744.36
8.11.6.5 | ท่อ PVC ขนาด 4 นิ้ว ชั้น 8.5 | 2 | เส้น | 534 | 1068 | 123 | 246 | 1314
8.11.6.6 | ข้อต่อ ท่อ PVC ขนาด 4 นิ้ว | 3 | ตัว | 267 | 801 | 80.1 | 240.3 | 1041.3
8.11.6.7 | ลวดผูกเหล็ก | 12.8439 | กก. | 46.73 | 600.196 |  | 0 | 600.196
8.11.6.8 | ตะปู | 68.761 | กก. | 47 | 3231.767 |  | 0 | 3231.767
8.11.7 | งานสถาปัตย์
8.11.7.1 | ผนังก่ออิฐมอญ ครึ่งแผ่น ฉาบปูนเรียบ | 44 | ตร.ม. | 333 | 14652 | 104 | 4576 | 19228
8.11.7.2 | ทาสีผนังปูนใหม่ สีน้ำอะครีลิค 100% ทาภายนอก มอก.2321-2564 | 44 | ตร.ม. | 43 | 1892 | 34 | 1496 | 3388
สีรองพื้นปูนใหม่กันด่าง 1 เที่ยว มอก.1123-2555
สีทับหน้า 2 เทียว
8.11.7.3 | พัดลมระบายอากาศ แบบติดผนัง 8 นิ้ว | 1 | ตัว | 940 | 940 | 400 | 400 | 1340
8.11.7.4 | เมทัลชีลลอน ขนาด 0.5 มิลลิเมตร (ระบุสีภายหลัง) | 25.44 | ตร.ม. | 490 | 12465.6 | 80 | 2035.2 | 14500.8
8.11.7.5 | ประตูม้วน ขนาด 2.05 x 2.50 เมตร แบบมือดึง พร้อมอุปกรณ์ครบชุด | 1 | ชุด | 3850 | 3850 | 198 | 198 | 4048
8.11.8 | ไฟฟ้าส่องสว่าง
8.11.8.1 | หลอดไฟ LED ขนาด 18 Watt พร้องราง TB | 2 | หลอด | 250 | 500 | 170 | 340 | 840
8.11.8.2 | เต้ารับ | 1 | ชุด | 107 | 107 | 90 | 90 | 197
8.11.8.3 | สวิทซ์ ONE WAY 15A.250V.AC | 2 | ชุด | 95 | 190 | 80 | 160 | 350
8.11.8.4 | สายไฟร้อยท่อ THW ขนาด 1.5 | 5 | ม. | 100 | 500 |  | 0 | 500
8.11.8.5 | อุปกรณ์ติดตั้ง | 1 | เหมา |  | 0 | 150 | 150 | 150
| รวมงานโรงเก็บปั๊มน้ำ |  |  |  | 137959.3087 |  | 29939.2478 | 167898.5565
8.12 | งานปรับแต่งผิวบ่อน้ำเดิมสำหรับรับน้ำที่ระบายจากสนาม | 1 | เหมา |  | 0 | 25000 | 25000 | 25000
| รวมงานปรับแต่งผิวบ่อน้ำเดิมสำหรับรับน้ำที่ระบายจากสนาม | [6 empty] | 25000
| รวมมูลค่างานระบบรดน้ำสนามฟุตบอล |  |  |  | 512280.7194 |  | 179362.2235 | 844278.2115 |  |  |  | รวมงานPump House
9 | งานระบบจ่ายไฟฟ้าไฟส่องสว่างสนามฟุตบอล | [10 empty] | ค่าของ | คาแรง | รวม
9.1 | ตู้จ่ายไฟฟ้า รวมราคาตู้ Outdoor type และ เบรคเกอร์ | [10 empty] | 33799.6 | 8705.2 | 42504.8
9.1.1 | CB1 - CB4 ตู้ประจำเสาไฟส่องสว่าง ตู้เหล็ก กันน้ำมีหลังคา ฝา 2 ชั้น หน้ากระจก | 4 | ชุด | 32000 | 128000 | 2500 | 10000 | 138000
9.1.2 | ตู้ CB ปั้มน้ำ ตู้เหล็ก กันน้ำมีหลังคา ฝา 2 ชั้น หน้ากระจก | 1 | ชุด | 20000 | 20000 | 5000 | 5000 | 25000
9.1.3 | ตู้ CB สำหรับสนามบาส ตู้เหล็ก กันน้ำมีหลังคา ฝา 2 ชั้น หน้ากระจก | 1 | ชุด | 20000 | 20000 | 5000 | 5000 | 25000
9.1.4 | Accessories | 1 | เหมา | 15000 | 15000 | 5000 | 5000 | 20000
| รวมงานตู้จ่ายไฟฟ้า รวมราคาตู้ Outdoor type และ เบรคเกอร์ |  |  |  | 183000 |  | 25000 | 208000
9.2 | สายไฟฟ้า (Cable)
9.2.1 | NYY
9.2.1.1 | 2/C 16 sq.mm. | 750 | เมตร | 250 | 187500 | 35 | 26250 | 213750
9.2.1.2 | 2/C 35 sq.mm. | 1700 | เมตร | 310 | 527000 | 45 | 76500 | 603500
9.2.1.3 | 4/C 35 sq.mm. | 370 | เมตร | 680 | 251600 | 115 | 42550 | 294150
9.2.2 | IEC01 | [10 empty] | 42504.8
9.2.2.1 | 1x2.5 sq.mm | 1500 | เมตร | 12 | 18000 | 7 | 10500 | 28500
| รวมงานสายไฟฟ้า (Cable) |  |  |  | 984100 |  | 155800 | 1139900
9.3 | ท่อเดินสาย (Conduit)
9.3.1 | 100 mm HDPE | 450 | เมตร | 170 | 76500 | 34 | 15300 | 91800
9.3.2 | 65 mm HDPE | 400 | เมตร | 25 | 10000 | 34 | 13600 | 23600
9.3.3 | Wireway 100x150mm | 120 | เมตร | 250 | 30000 | 65 | 7800 | 37800
9.3.4 | Accessories | 1 | เหมา | 34000 | 34000 | 20000 | 20000 | 54000
| รวมท่อเดินสาย (Conduit) |  |  |  | 150500 |  | 56700 | 207200
9.4 | ระบบล่อฟ้า
9.4.1 | ระบบรากสายดิน และ Ground test box | 4 | ชุด | 12000 | 48000 | 2500 | 10000 | 58000
9.4.2 | Accessories | 1 | เหมา | 3200 | 3200 | 5000 | 5000 | 8200
| รวมงานระบบล่อฟ้า |  |  |  | 51200 |  | 15000 | 66200
9.5 | Testing & Commissioning
9.5.1 | Testing & Commissioning | 4 | ชุด |  | 0 | 10000 | 40000 | 40000
| รวมงานTesting & Commissioning |  |  |  | 0 |  | 40000 | 40000
| รวมมูลค่างานระบบจ่ายไฟฟ้าไฟส่องสว่างสนามฟุตบอล |  |  |  | 2737600 |  | 545000 | 1661300
| รวมทั้งสิ้น | [6 empty] | 19299052.5104
หมายเหตุ :
1.) หลักเกณ์การคำนวณราคากลางตามพระราชบัญญัติการจัดซื้อจัดจ้างและการบริหารพัสดุภาครัฐ พ.ศ.2560 และตามประกาศคณะกรรมการราคากลางและขึ้นทะเบียนผู้ประกอบการเรื่องหลักเกณฑ์และวิธีการกำหนดราคากลางงานก่อสร้าง
ซึ่งประกาศในราชกิจจานุเบกษา ลงวันที่ 14 พฤศจิกายน 2560 และฉบับที่ 5 ประกาศ ณ วันที่ 1 สิงหาคม 2565
2.) อ้างอิงราคาวัสดุราคาวัสดุก่อสร้างโดยใช้วิธีการสืบราคาตามท้องตลาดหรือโทรสอบถามร้านค้าภายในท้องถิ่น ฯ หรือสืบค้นจาก Internet/Web Site
3.) อ้างอิงราคาค่าแรงตาม บัญชีค่าแรงงาน/ดำเนินการสำหรับการถอดแบบคำนวณราคากลางงานก่อสร้างที่ประกาศใช้พร้อมหลักเกณฑ์การคำนวณราคากลางงานก่อสร้าง แนวทาง วิธีปฏิบัติและรายละเอียดประกอบการถอดแบบคำนวณ
ราคากลางงานก่อสร้าง คณะกรรมการราคากลางและขึ้นทะเบียนผู้ประกอบการ คณะอนุกรรมการราคากลางงานก่อสร้าง เดือน ตุลาคม 2560 กรมบัญชีกลาง
4.) อ้างอิงราคาวัสดุก่อสร้างจากสำนักนโยบายและยุทธศาสตร์การค้า กระทรวงพาณิชย์ สืบค้นจาก www.tpso.go.th ราคาวัสดุก่อสร้างจังหวัดขอนแก่น ประจำเดือน ธันวาคม 2568
5.) อ้างอิงราคาค่าแรงงาน ตามหนังสือกรมบัญชีกลาง ที่ กค 0433.2/ว809 ลงวันที่ 14 พฤศจิกายน 2568 เรื่องการปรับปรุงบัญชีค่าแรงงาน/ดำเนินการสำหรับถอดแบบคำนวณราคากลางงานก่อสร้าง
6.) การคำนวณ Factor F ให้เป็นไปตามหลักเกณฑ์การคำนวณราคากลางงานก่อสร้างของคณะกรรมการราคากลางและขึ้นทะเบียนผู้ประกอบการ
7.) หากปรากฎว่ามีความขัดแย้งกันระหว่าง แบบรูปรายการก่อสร้าง ,รายการประกอบแบบ และบัญชีแสดงรายการประมาณราคา (BOQ) ให้ยึดตามแบบรูปรายการเป็นหลักและให้ปฏิบัติตามคำวินิจฉัยของคณะกรรมการตรวจรับพัสดุในงานจ้างก่อสร้าง
ซึ่งจะพิจารณาโดยคำนึงถึงประโยชน์ของทางราชการเป็นสาระสำคัญ

## ปร.4 (3) (hidden)
แบบแสดงรายการ ปริมาณงานและราคา
กลุ่มงาน/งาน งานปรับปรุงก่อสร้าง
ชื่อโครงการ/งานก่อสร้าง ปรับปรุงสนามกีฬามหาวิทยาลัยเทคโนโลยีราชมงคลอีสาน ตำบลในเมือง อำเภอเมืองขอนแก่น จังหวัดขอนแก่น
สถานที่ก่อสร้าง มหาวิทยาลัยเทคโนโลยีราชมงคลอีสาน วิทยาเขตขอนแก่น | [5 empty] | แบบเลขที่
หน่วยงานเจ้าของโครงการ/งานก่อสร้าง สำนักงานวิทยาเขตขอนแก่น มหาวิทยาลัยเทคโนโลยีราชมงคลอีสาน วิทยาเขตขอนแก่น | [11 empty] | หน้างาน | Existing | #REF!
ประมาณราคาโดย คณะกรรมการกำหนดราคากลาง ตามคำสั่งที่ 383/2568 ลงวันที่ 4 สิงหาคม 2568 |  |  |  | เมื่อวันที่ 16 เดือน ตุลาคม พ.ศ. 2568 | [7 empty] | งบ | Req | 17335590.94
[9 empty] | หน่วย : บาท |  |  |  | Diff | #REF!
ลำดับที่ |  | ปริมาณวัสดุก่อสร้าง |  | ค่าวัสดุก่อสร้าง (บาท) |  | ค่าแรงงาน (บาท) |  | ค่าวัสดุและแรงงาน | หมายเหตุ
|  | จำนวน | หน่วย | หน่วยละ | รวม | หน่วยละ | รวม | รวมเป็นเงิน (บาท)
1 | งานปรับปรุงพื้นที่เดิม | [10 empty] | Quantity
1.1 | งานเตรียมพื้นที่ รื้อถอน และปรับหน้าดินเดิมให้ได้ระดับ (รวมพื้นที่ลู่วิ่งเดิม) | 16000 | ตร.ม. |  | 0 | 15 | 240000 | 240000 |  |  | Area | 16000 | sq.m | FB+SC+Track + SafeZone
1.2 | งานขนย้ายดินเดิม | 1 | เหมา |  | 0 | 100000 | 100000 | 100000
1.8 | งานปรับแต่งเนินดินทิศตะวันออกบริเวณข้างกระถางคบเพลิง | 1 | เหมา |  | 0 | 25440.44 | 25440.44 | 25440.44
1.9 | งานปรับเนินดินทิศใต้ บริเวณหัวโค้งสนามเชื่อมต่อกับถนน | 1 | เหมา |  | 0 | 25000 | 25000 | 25000
| รวมมูลค่างานงานงานปรับปรุงพื้นที่เดิม | 16003 |  |  | 0 |  | 390440.44 | 390440.44 |  |  | Area | #REF! | sq.m | FB
2 | งานปรับปรุงสนามหญ้า | [10 empty] | Quantity
2.1 | ลอกหน้าดินเดิม 10 ซม. | 10346 | ตร.ม. |  |  | 3.25 | 33624.5 | 33624.5
1.3 | งานปรุงหน้าดินเดิมด้วยผงยิบซั่ม และบดอัดแน่น (รายละเอียดตามแบบ) | 10346 | ตร.ม. | 3.25 | 33624.5 | 3.5 | 36211 | 69835.5
| หินคลุกบดอัดแน่นหนา 10 ซม. Compacted to 95% MOD ASSHO MIN | 1034.6 | ลบ.ม. | 492 | 509023.2 | 99 | 102425.4 | 611448.6
1.4 | ดินถม หนา 0.20 ม. บดอัดแน่น (เฉพาะส่วนที่ปูหญ้า) Compacted to 95% STD ASSHO MIN |  | ลบ.ม. | 220 | 0 | 100 | 0 | 0 |  |  | Area | 941 | sq.m | SafeZone
1.5 | Top Soil ทราย หนา 0.05 ม. พร้อมปรับระดับ | 331.65 | ลบ.ม. | 450 | 149242.5 | 50 | 16582.5 | 165825 |  |  | Area | 15059 | sq.m | FB+SC+Track
1.6 | งานปูหญ้าพาสพาลั่ม พร้อมโรยปุ๋ยและทราย | 10346 | ตร.ม. | 42 | 434532 | 10 | 103460 | 537992 |  |  | Area | 5800 | sq.m | Track
[11 empty] | Area | 9259 | sq.m | FB+SC
| รวมมูลค่างานงานปรับปรุงสนามฟุตบอล |  |  |  | 1126422.2 |  | 1073184.28 | 2199606.48 |  |  | Area | 6633 | sq.m | FB
3 | งานปรับปรุงลู่วิ่ง วัสดุยางสังเคราะห์ | [9 empty] | Area | 1313 | sq.m | Haft Circle
2.1 | ดินลูกรัง หนา 0.20 ม. บดอัดแน่น Compacted to 95% MOD ASSHO MIN | 1200 | ลบ.ม. | 550 | 660000 | 150 | 180000 | 840000 |  |  | Area | 1313 | sq.m | Haft Circle
หินคลุกบดอัดแน่นหนา 10 ซม. Compacted to 95% MOD ASSHO MIN
2.2 | ทรายรองพื้น หนา 0.05 ม. อัดแน่น | 290 | ลบ.ม. | 550 | 159500 | 50 | 14500 | 174000
2.3 | Wire Mesh dia.4 มม. @0.40# | 5800 | ตร.ม. | 30 | 174000 | 5 | 29000 | 203000 |  |  |  | 9258210 |  | 2804683.83
2.4 | แผ่น Plastic กันความชื้น | 5800 | ตร.ม. | 8 | 46400 |  | 0 | 46400 |  |  |  | 335790 |  | 2468893.83
2.5 | คอนกรีตโครงสร้าง 240 KSC (ทรงกระบอก) หนา 0.10 ม. | 580 | ลบ.ม. | 2115 | 1226700 | 350 | 203000 | 1429700 |  |  |  | prime coat อยู่รายการไหนใน BOQ จำเป็นต้องมีใน BOQ ไหม
2.6 | วัสดุยางสังเคราะห์ ประเภท B ผสมยางธรรมชาติ รุ่น Sandwich (NR) หนาไม่น้อยกว่า 13 มม. (พื้นลู่วิ่งระบบแซนวิสผสมยางธรรมชาติ) พร้อมงานตีเส้น (มาตรฐาน IAAF) และ prime coat | 4797 | ตร.ม. | 1800 | 8634600 | 200 | 959400 | 9594000
| รวมมูลค่างานปรับปรุงลู่วิ่ง วัสดุยางสังเคราะห์ |  |  |  | 10901200 |  | 1385900 | 12287100 |  | https://bbstore.bb.go.th/cms/1646297300_8269.pdf
4 | งานปรับปรุงพื้นที่ Safe Zone
4.1 | ดินลูกรัง หนา 0.20 ม. บดอัดแน่น Compacted to 95% MOD ASSHO MIN | 190 | ลบ.ม. | 550 | 104500 | 150 | 28500 | 133000
4.2 | ทรายหยาบอัดแน่น หนา 0.05 ม. | 9.5 | ลบ.ม. | 500 | 4750 | 50 | 475 | 5225
4.3 | คอนกรีตหนา 0.12 ม. | 19 | ลบ.ม. | 2115 | 40185 | 350 | 6650 | 46835
4.4 | Wiremesh 4 มม. @0.2 ม # | 941 | ตร.ม. | 33 | 31053 | 5 | 4705 | 35758
4.5 | สีทาคอนกรีต PU สำหรับผิวพื้นภายนอก ทา 2 รอบ พร้อมงานตีเส้น | 941 | ตร.ม. | 115 | 108215 | 25 | 23525 | 131740
| รวมมูลค่างานปรับปรุงลานกรีฑา |  |  |  | 288703 |  | 63855 | 352558
5 | งานรางระบายน้ำรอบลู่ใน
5.1 | งานเตรียมแนว ปรับแต่งดิน | 396 | ม. |  | 0 | 50 | 19800 | 19800 |  |  | L | 396 | m
5.2 | รางระบายน้ำคอนกรีตสำเร็จรูป (Type A) วางแนวตรงด้านข้างสนาม | 211 | ม. | 1200 | 253200 | 250 | 52750 | 305950
5.3 | รางระบายน้ำคอนกรีตสำเร็จรูป (Type B) วางตามแนวโค้ง | 186 | ม. | 1200 | 223200 | 250 | 46500 | 269700
5.4 | คอนกรีตโครงสร้าง 240 KSC (ทรงกระบอก) (ประคองรางระบายน้ำ) | 43.67 | ลบ.ม. | 2115 | 92362.05 | 350 | 15284.5 | 107646.55
5.5 | Wire Mesh dia.4 มม. @0.40# | 397 | ตร.ม. | 30 | 11910 | 5 | 1985 | 13895
5.6 | ไม้แบบหล่อคอนกรีต | 190.56 | ตร.ม. | 451.4 | 86018.784 | 133 | 25344.48 | 111363.264
5.7 | ทรายหยาบอัดแน่น หนา 0.05 ม. | 12.4062 | ลบ.ม. | 508 | 6302.375 | 100 | 1240.625 | 7543
| รวมมูลค่างานรางระบายน้ำรอบลู่ใน |  |  |  | 672993.209 |  | 162904.605 | 835897.814
6 | งานขอบลู่รอบนอก รางระบายน้ำรอบลู่นอก
6.1 | งานเตรียมแนว ปรับแต่งดิน | 390.4 | ม. |  | 0 | 50 | 19520 | 19520 |  |  | L | 493 | m
6.2 | คอนกรีตโครงสร้าง 240 KSC (ทรงกระบอก) | 66.5 | ลบ.ม. | 2115 | 140647.5 | 350 | 23275 | 163922.5
6.3 | เหล็ก DB ขนาด 16 มม. | 3768 | กก. | 22.1 | 83272.8 | 3.6 | 13564.8 | 96837.6
6.4 | เหล็ก RB ขนาด 6 มม. | 1043.36 | กก. | 22.75 | 23736.44 | 4.4 | 4590.784 | 28327.224
6.5 | เหล็ก DB ขนาด 12 มม. | 2913.34 | กก. | 22.1 | 64384.814 | 3.6 | 10488.024 | 74872.838
6.6 | ไม้แบบหล่อคอนกรีต | 492.3 | ตร.ม. | 451.4 | 222224.22 | 133 | 65475.9 | 287700.12
6.7 | ทรายหยาบอัดแน่น หนา 0.05 ม. | 4.94 | ลบ.ม. | 508 | 2509.52 |  | 0 | 2509.52
6.8 | คอนกรีตหยาบ หนา 0.05 ม. | 3 | ลบ.ม. | 1610 | 4830 | 426 | 1278 | 6108
6.9 | รางระบายน้ำคอนกรีตสำเร็จรูป พร้อมเทลีน | 493 | ม. | 750 | 369750 | 250 | 123250 | 493000
| รวมมูลค่างานขอบลู่รอบนอก รางระบายน้ำรอบลู่นอก |  |  |  | 911355.294 |  | 261442.508 | 1172797.802
7 | งานท่อระบายน้ำ พร้อมบ่อพัก (สำหรับเชื่อมท่อจากรางระบายน้ำลงสู่บ่อพักเพิ่ม)
7.1 | งานเตรียมแนว ขุดลอก และปรับแต่งดิน | 494 | ม. |  | 0 | 125 | 61750 | 61750
7.2 | บ่อพัก ค.ส.ล. (ขนาด 0.9 x 0.9 x 0.5) | 6 | ชุด | 2750 | 16500 | 700 | 4200 | 20700
7.3 | บ่อพัก ค.ส.ล. (ขนาด 0.6 x 0.5 x 0.4) | 3 | ชุด | 1125 | 3375 | 700 | 2100 | 5475
7.4 | ท่อ ค.ส.ล. สำเร็จรูป (ขนาด 0.60 ม.) | 36 | ม. | 787 | 28332 |  | 0 | 28332 | รวมค่าแรงและยาแนว
7.5 | ท่อ ค.ส.ล. สำเร็จรูป (ขนาด 0.30 ม.) | 100 | ม. | 397 | 39700 |  | 0 | 39700 | รวมค่าแรงและยาแนว
7.6 | งานเชื่อมต่อท่อระบายใหม่กับระบบระบายน้ำเดิม | 3 | จุด |  | 0 | 3000 | 9000 | 9000
| รวมมูลค่างานท่อระบายน้ำ พร้อมบ่อพัก |  |  |  | 87907 |  | 77050 | 164957
8 | งานระบบรดน้ำสนามฟุตบอล
8.1 | ระบบส่งน้ำ
8.1.1 | VBS กล่องวาล์วไฟฟ้า ทรงสี่เหลี่ยม ไม่น้อยกว่า ขนาด 520 x 400 x 330 มม. | 8 | ชุด | 1350 | 10800 | 405 | 3240 | 14040
8.1.2 | ท่อกัลวาไนซ์ คาดน้ำเงิน BS-M ขนาด 2" | 2 | ท่อน | 1074 | 2148 | 660 | 1320 | 3468
8.1.3 | ข้องอ 90 องศา กัลวาไนซ์เกลียวใน ขนาด 2" | 8 | อัน | 150 | 1200 | 45 | 360 | 1560
8.1.4 | หน้าแปลนทองเหลือง 10 K ขนาด 2" | 8 | ชุด | 600 | 4800 | 180 | 1440 | 6240
8.1.5 | ชุดสตับเอ็นชุดข้าง HDPE PN10 ขนาด 63 มม. | 8 | ชุด | 600 | 4800 | 180 | 1440 | 6240
8.1.6 | สามทางลดแบบเชื่อม HDPE PN10 ขนาด 110 x 63 มม. | 8 | อัน | 800 | 6400 | 240 | 1920 | 8320
8.1.7 | ข้องอ 90 องศา แบบเชื่อม HDPE PN10 ขนาด 110 มม. | 8 | อัน | 452 | 3616 | 135 | 1080 | 4696
8.1.8 | ข้อต่อสามทางแบบเชื่อม HDPE PN10 ขนาด 110 มม. | 8 | อัน | 1500 | 12000 | 450 | 3600 | 15600
8.1.9 | ท่อ HDPE PN10 PE80 ขนาด 110 มม. | 444 | ม. | 126 | 55944 | 100 | 44400 | 100344
8.1.10 | งานขุดดินถมคืน | 26.64 | ลบ.ม. |  | 0 | 120 | 3196.8 | 3196.8
8.1.11 | คอนกรีต (240 ksc.) ทรงกระบอก | 1 | ลบ.ม. | 2115 | 2115 | 350 | 350 | 2465
8.1.12 | เหล็ก RB ขนาด 9 มม. | 30 | กก. | 22 | 660 | 4.1 | 123 | 783
| รวมระบบส่งน้ำ |  |  |  | 104483 |  | 62469.8 | 166952.8
8.2 | ระบบปั๊มน้ำ | [8 empty] | ราคาเดิม
8.2.1 | ถังแรงดันไดอะเฟรมแนวตั้ง ขนาดไม่น้อยกว่า 300 ลิตร ทนแรงดัน 10 บาร์ | 1 | ชุด | 28050 | 28050 |  | 0 | 28050 |  | #REF!
8.2.2 | เกจวัดแรงดัน แบบมีน้ำมัน 0 - 10 บาร์ | 1 | ชุด | 450 | 450 |  | 0 | 450
8.2.3 | PRESSURE SWITCH ตั้งแรงดันได้ตั้งแต่ 0.2 - 7 บาร์ | 1 | ชุด | 2400 | 2400 |  | 0 | 2400
8.2.4 | แท่น INERTIA BASE พร้อมสปริงรองแท่น INERTIA BASE | 1 | ชุด | 22000 | 22000 |  | 0 | 22000
8.2.5 | ค่าติดตั้งประกอบชุด Booster Pump พร้อม Base plate และอุปกรณ์ | 1 | ชุด |  | 0 | 36945 | 36945 | 36945
8.2.6 | เครื่องสูบน้ำพร้อมมอเตอร์ขนาดไม่ต่ำกว่า 25 Hp | 1 | ชุด | 125000 | 125000 | 20000 | 20000 | 145000
8.2.7 | FLOAT SWITCH | 1 | ชุด | 8500 | 8500 | 1500 | 1500 | 10000
| รวมระบบปั๊มน้ำ |  |  |  | 186400 |  | 58445 | 244845
8.3 | อุปกรณ์ทางดูดของปั๊มน้ำ
8.3.1 | ท่อกัลวาไนซ์ คาดน้ำเงิน BS-M ขนาด 4" | 3 | ท่อน | 2509.8 | 7529.4 | 1500 | 4500 | 12029.4
8.3.2 | ฟุตวาล์วทองเหลืองแบบรังผึ้ง ขนาด 4" | 1 | ชุด | 5300 | 5300 | 800 | 800 | 6100
8.3.3 | ข้อต่อตรงเกลียวนอก PVC ชั้น 13.5 ขนาด 4" | 1 | อัน | 190 | 190 | 57 | 57 | 247
8.3.4 | ข้องอ 45 องศา ขนาด 4" | 4 | อัน | 800 | 3200 | 240 | 960 | 4160
8.3.5 | ข้องอ 90 องศา ขนาด 4" | 1 | อัน | 700 | 700 | 210 | 210 | 910
8.3.6 | Y วายสแตนเนอร์เหล็กหล่อ ขนาด 4" แบบหน้าแปลน | 1 | อัน | 4000 | 4000 | 800 | 800 | 4800
8.3.7 | ข้อลดเบี้ยวเหล็ก (คางหมู) แบบเชื่อม "4x3" | 1 | อัน | 200 | 200 | 60 | 60 | 260
8.3.8 | หน้าแปลนเหล็ก 10K ขนาด 4" | 3 | ชุด | 1000 | 3000 | 300 | 900 | 3900
8.3.9 | ข้อต่อ Flex ลอนเดี่ยว ขนาด 4" แบบหน้าแปลน | 1 | ชุด | 3000 | 3000 | 800 | 800 | 3800
8.3.10 | หน้าแปลน PVC. 10K ขนาด 4" | 1 | ชุด | 1000 | 1000 | 300 | 300 | 1300
8.3.11 | อุปกรณ์ยึดท่อ | 1 | งาน | 3120 | 3120 | 936 | 936 | 4056
| รวมอุปกรณ์ทางดูดของปั๊มน้ำ |  |  |  | 31239.4 |  | 10323 | 41562.4
8.4 | อุปกรณ์ทางออกของปั๊มน้ำ
8.4.1 | ท่อกัลวาไนซ์ คาดน้ำเงิน ขนาด BS-M ขนาด 4" | 1 | ท่อน | 2509.8 | 2509.8 | 1500 | 1500 | 4009.8
8.4.2 | ข้อลดเบี้ยวเหล็ก (คางหมู) แบบเชื่อม "4x2.1/2" | 1 | อัน | 560 | 560 | 168 | 168 | 728
8.4.3 | หน้าแปลนเหล็ก 10K ขนาด 4" | 3 | ชุด | 1000 | 3000 | 300 | 900 | 3900
8.4.4 | เช็ควาล์วสปริง ขนาด 4" | 1 | อัน | 4000 | 4000 | 800 | 800 | 4800
8.4.5 | ประตูน้ำทองเหลือง ขนาด 4" | 1 | อัน | 6000 | 6000 | 800 | 800 | 6800
8.4.6 | ข้อต่อเกลียวสั้น ขนาด 4" ยาว 15 ซม. | 2 | อัน | 600 | 1200 | 180 | 360 | 1560
8.4.7 | ข้อต่อ Flex ลอนคู่ ขนาด 4" แบบหน้าแปลน | 1 | ชุด | 3000 | 3000 | 800 | 800 | 3800
8.4.8 | วาล์วผีเสื้อเหล็กหล่อ ขนาด 4" | 1 | อัน | 2100 | 2100 | 800 | 800 | 2900
8.4.9 | ชุดสตับเอ็นชุดข้าง HDPE PN10 ขนาด 110 มม. | 1 | ชุด | 1400 | 1400 | 420 | 420 | 1820
8.4.10 | อุปกรณ์ยึดท่อ | 1 | ชุด | 1040 | 1040 | 312 | 312 | 1352
| รวมอุปกรณ์ทางออกของปั๊มน้ำ |  |  |  | 24809.8 |  | 6860 | 31669.8
8.9 | ไฟฟ้าเครื่องปั้มน้ำ
ตู้ควบคุมมอเตอร์ปั๊ม 30HP,380V/Magnetic, Overload ประกอบด้วย
8.9.1 | เบรกเกอร์ 60 A พร้อมกล่องยึด | 1 | ชุด | 2760 | 2760 | 2000 | 2000 | 4760
8.9.2 | แมกเนติก พร้อม OVERLOAD 50 A | 3 | ชุด | 5800 | 17400 | 1000 | 3000 | 20400
8.9.3 | สวิทซ์ตั้งเวลา | 1 | ตัว | 2000 | 2000 | 700 | 700 | 2700
8.9.4 | สวิทซ้องกันเฟส | 1 | ตัว | 2500 | 2500 | 700 | 700 | 3200
8.9.5 | ตู้คอนโทรล | 1 | ชุด | 5000 | 5000 | 1000 | 1000 | 6000
8.9.6 | อุปกรณ์อื่นๆ พร้อมสายไฟ 16 ตร.มม. | 50 | ม. | 109.7 | 5485 | 20 | 1000 | 6485
8.9.7 | มอเตอร์คอนโทรลพร้อมโอเวอร์โหลด | 1 | ชุด | 8500 | 8500 |  | 0 | 8500
| รวมงานไฟฟ้าเครื่องปั๊มน้ำ |  |  |  | 43645 |  | 8400 | 52045
8.1 | ถังเก็บน้ำ
8.10.1 | ถังเก็บน้ำไฟเบอร์กลาสใต้ดิน ขนาด 30,000 ลิตร พร้อม wire rope | 2 | ชุด | 150000 | 300000 |  |  | 0
8.10.2 | ขุดดิน | 207 | ลบ.ม. |  | 0 | 18 | 3726 | 3726
8.10.3 | ทรายถม | 37.375 | ลบ.ม. | 410 | 15323.75 | 99 | 3700.125 | 19023.875
8.10.4 | ทรายหยาบ | 3.3688 | ลบ.ม. | 495 | 1667.5313 | 104 | 350.35 | 2017.8813
8.10.5 | คอนกรีต ( fc' =280 ksc ) รูปทรงลูกบาศก์ | 10.78 | ลบ.ม. | 2151.87 | 23197.1586 | 419 | 4516.82 | 27713.9786
8.10.6 | เหล็ก DB ขนาด 12 มม. | 1043.4178 | กก. | 22.1 | 23059.5325 | 3.6 | 3756.3039 | 26815.8364
8.10.7 | ลวดผูกเหล็ก | 31.3025 | กก. | 21.58 | 675.5087 | 3.6 | 112.6891 | 788.1978
8.10.8 | ไม้แบบหล่อคอนกรีต | 5.88 | ตร.ม. | 451.4 | 2654.232 | 133 | 782.04 | 3436.272
8.10.9 | ANCHOR DB12-DB16 ชุบกัลวาไนซ์ | 8 | จุด | 250 | 2000 |  | 0 | 2000
| รวมถังเก็บน้ำ |  |  |  | 368577.713 |  | 16944.3281 | 85522.0411
8.11 | โรงเก็บปั้มน้ำ | [10 empty] | 187612.0411
8.11.1 | ฐานราก
8.11.1.1 | คอนกรีตโครงสร้าง 240 KSC (ทรงกระบอก) | 1.6 | ลบ.ม. | 2115 | 3384 | 350 | 560 | 3944
8.11.1.2 | เหล็ก DB ขนาด 12 มม. | 11.615 | กก. | 22.1 | 256.6924 | 3.6 | 41.8141 | 298.5065
8.11.1.3 | ไม้แบบหล่อคอนกรีต | 6.4 | ตร.ม. | 451.4 | 2888.96 | 133 | 851.2 | 3740.16
8.11.1.4 | ลวดผูกเหล็ก | 0.34845 | กก. | 21.58 | 7.5196 | 4.1 | 1.4286 | 8.9482 |  |  |  | 1507.1449 | 1.5071
8.11.1.5 | ตะปู | 25.6 | กก. | 46.42 | 1188.352 |  | 0 | 1188.352
8.11.2 | ตอม่อ/เสา
8.11.2.1 | เหล็ก RB ขนาด 6 มม. | 20.8858 | กก. | 22.75 | 475.151 | 4.4 | 91.8973 | 567.0484
8.11.2.2 | เหล็ก DB ขนาด 12 มม. | 132.4115 | กก. | 22.1 | 2926.2932 | 3.6 | 476.6812 | 3402.9744
8.11.2.3 | คอนกรีตโครงสร้าง 240 KSC (ทรงกระบอก) | 1 | ลบ.ม. | 2115 | 2115 | 350 | 350 | 2465
8.11.2.4 | ไม้แบบหล่อคอนกรีต | 9.408 | ตร.ม. | 451.4 | 4246.7712 | 133 | 1251.264 | 5498.0352
8.11.2.5 | ลวดผูกเหล็ก | 4.5989 | กก. | 21.58 | 99.2446 | 4.1 | 18.8556 | 118.1002
8.11.2.6 | ตะปู | 37.632 | กก. | 46.42 | 1746.8774 |  | 0 | 1746.8774
8.11.3 | คานชั้น 1
8.11.3.1 | เหล็ก RB ขนาด 6 มม. | 43.0209 | กก. | 22.75 | 978.7263 | 4.4 | 189.2921 | 1168.0184
8.11.3.2 | เหล็ก DB ขนาด 16 มม. | 242.761 | กก. | 21.9 | 5316.4658 | 3.6 | 873.9396 | 6190.4054
8.11.3.3 | คอนกรีตโครงสร้าง 240 KSC (ทรงกระบอก) | 2 | ลบ.ม. | 2115 | 4230 | 350 | 700 | 4930
8.11.3.4 | ไม้แบบหล่อคอนกรีต | 12.9192 | ตร.ม. | 451.4 | 5831.7269 | 133 | 1718.2536 | 7549.9805
8.11.3.5 | ลวดผูกเหล็ก | 8.5735 | กก. | 21.58 | 185.0152 | 4.1 | 35.1512 | 220.1664
8.11.3.6 | ตะปู | 51.6768 | กก. | 46.42 | 2398.8371 |  | 0 | 2398.8371
8.11.4 | พื้นชั้น 1
8.11.4.1 | เหล็ก DB ขนาด 12 มม. | 472.7321 | กก. | 22.1 | 10447.38 | 3.6 | 1701.8357 | 12149.2157
8.11.4.2 | คอนกรีตโครงสร้าง 240 KSC (ทรงกระบอก) | 4 | ลบ.ม. | 2115 | 8460 | 350 | 1400 | 9860
8.11.4.3 | ไม้แบบหล่อคอนกรีต | 1.848 | ตร.ม. | 451.4 | 834.1872 | 133 | 245.784 | 1079.9712
8.11.4.4 | ทรายหยาบรองพื้น | 3.5 | ลบ.ม. | 500 | 1750 | 50 | 175 | 1925
8.11.4.5 | ลวดผูกเหล็ก | 14.182 | กก. | 21.58 | 306.0468 | 4.1 | 58.1461 | 364.1928
8.11.4.6 | ตะปู | 7.392 | กก. | 46.42 | 343.1366 |  | 0 | 343.1366
8.11.5 | คานชั้น 2
8.11.5.1 | เหล็ก RB ขนาด 6 มม. | 23.4219 | กก. | 22.75 | 532.848 | 4.4 | 103.0563 | 635.9043
8.11.5.2 | เหล็ก DB ขนาด 16 มม. | 132.1664 | กก. | 21.9 | 2894.4435 | 3.6 | 475.7989 | 3370.2424
8.11.5.3 | คอนกรีตโครงสร้าง 240 KSC (ทรงกระบอก) | 1.0048 | ลบ.ม. | 2115 | 2125.152 | 350 | 351.68 | 2476.832
8.11.5.4 | ไม้แบบหล่อคอนกรีต | 8.792 | ตร.ม. | 451.4 | 3968.7088 | 133 | 1169.336 | 5138.0448
8.11.5.5 | ลวดผูกเหล็ก | 4.6676 | กก. | 21.58 | 100.7278 | 4.1 | 19.1374 | 119.8652
8.11.5.6 | ตะปู | 35.168 | กก. | 46.42 | 1632.4986 |  | 0 | 1632.4986
8.11.6 | หลังคาชั้น 2
8.11.6.1 | เหล็ก DB ขนาด 12 มม. | 428.1304 | กก. | 22.1 | 9461.6813 | 3.6 | 1541.2693 | 11002.9506
8.11.6.2 | คอนกรีตโครงสร้าง 240 KSC (ทรงกระบอก) | 3.3076 | ลบ.ม. | 2115 | 6995.5687 | 350 | 1157.6591 | 8153.2278
8.11.6.3 | ไม้แบบหล่อคอนกรีต | 17.1902 | ตร.ม. | 451.4 | 7759.6788 | 133 | 2286.3032 | 10045.9821
8.11.6.4 | ผนังก่ออิฐบล็อก ฉาบปูนเรียบ | 6.28 | ตร.ม. | 452.4 | 2841.072 | 134 | 841.52 | 3682.592
8.11.6.5 | ท่อ PVC ขนาด 4 นิ้ว ชั้น 8.5 | 2 | เส้น | 547 | 1094 | 120 | 240 | 1334
8.11.6.6 | ข้อต่อ ท่อ PVC ขนาด 4 นิ้ว | 3 | ตัว | 273.5 | 820.5 | 164.1 | 492.3 | 1312.8
8.11.6.7 | ลวดผูกเหล็ก | 12.8439 | กก. | 21.58 | 277.1716 | 4.1 | 52.66 | 329.8316
8.11.6.8 | ตะปู | 68.761 | กก. | 46.42 | 3191.8856 |  | 0 | 3191.8856
8.11.7 | งานสถาปัตย์
8.11.7.1 | ผนังก่ออิฐบล็อก ฉาบปูนเรียบ | 44 | ตร.ม. | 452.4 | 19905.6 | 134 | 5896 | 25801.6
8.11.7.2 | ทาสีผนังปูนใหม่ สีน้ำอะครีลิค 100% ทาภายนอก มอก.2321-2564 | 44 | ตร.ม. | 43 | 1892 | 34 | 1496 | 3388
สีรองพื้นปูนใหม่กันด่าง 1 เที่ยว มอก.1123-2555
สีทับหน้า 2 เทียว
8.11.7.3 | พัดลมระบายอากาศ แบบติดผนัง 8 นิ้ว | 1 | ตัว | 940 | 940 | 400 | 400 | 1340 |  |  |  | รวมงานPump House
8.11.7.4 | เมทัลชีลลอน ขนาด 0.5 มิลลิเมตร (ระบุสีภายหลัง) | 25.44 | ตร.ม. | 490 | 12465.6 | 80 | 2035.2 | 14500.8 |  |  |  | ค่าของ | คาแรง | รวม
8.11.7.5 | ประตูม้วน ขนาด 2.05 x 2.50 เมตร แบบมือดึง พร้อมอุปกรณ์ครบชุด | 1 | ชุด | 3850 | 3850 | 198 | 198 | 4048 |  |  |  | 39053.2 | 10025.2 | 49078.4
8.11.8 | ไฟฟ้าส่องสว่าง
8.11.8.1 | หลอดไฟ LED ขนาด 18 Watt พร้องราง TB | 2 | หลอด | 250 | 500 | 170 | 340 | 840
8.11.8.2 | เต้ารับ | 1 | ชุด | 107 | 107 | 90 | 90 | 197
8.11.8.3 | สวิทซ์ ONE WAY 15A.250V.AC | 2 | ชุด | 95 | 190 | 80 | 160 | 350
8.11.8.4 | สายไฟร้อยท่อ THW ขนาด 1.5 | 5 | ม. | 100 | 500 |  | 0 | 500
8.11.8.5 | อุปกรณ์ติดตั้ง | 1 | เหมา |  | 0 | 150 | 150 | 150
| รวมงานโรงเก็บปั๊มน้ำ |  |  |  | 144462.52 |  | 30236.4635 | 174698.9835
8.12 | งานปรับแต่งผิวบ่อน้ำเดิมสำหรับรับน้ำที่ระบายจากสนาม | 1 | เหมา |  | 0 | 25000 | 25000 | 25000
| รวมงานปรับแต่งผิวบ่อน้ำเดิมสำหรับรับน้ำที่ระบายจากสนาม | [6 empty] | 25000
| รวมมูลค่างานระบบรดน้ำสนามฟุตบอล |  |  |  | 1113370.466 |  | 136161.5831 | 822296.0246
9 | งานระบบจ่ายไฟฟ้าไฟส่องสว่างสนามฟุตบอล | [10 empty] | 49078.4
9.1 | ตู้จ่ายไฟฟ้า รวมราคาตู้ Outdoor type และ เบรคเกอร์
9.1.1 | CB1 - CB4 ตู้ประจำเสาไฟส่องสว่าง ตู้เหล็ก กันน้ำมีหลังคา ฝา 2 ชั้น หน้ากระจก | 4 | ชุด | 32000 | 128000 | 2500 | 10000 | 138000
9.1.2 | ตู้ CB ปั้มน้ำ ตู้เหล็ก กันน้ำมีหลังคา ฝา 2 ชั้น หน้ากระจก | 1 | ชุด | 20000 | 20000 | 5000 | 5000 | 25000
9.1.3 | ตู้ CB สำหรับสนามบาส ตู้เหล็ก กันน้ำมีหลังคา ฝา 2 ชั้น หน้ากระจก | 1 | ชุด | 20000 | 20000 | 5000 | 5000 | 25000
9.1.4 | Accessories | 1 | เหมา | 15000 | 15000 | 5000 | 5000 | 20000
| รวมงานตู้จ่ายไฟฟ้า รวมราคาตู้ Outdoor type และ เบรคเกอร์ |  |  |  | 183000 |  | 25000 | 208000
9.2 | สายไฟฟ้า (Cable)
9.2.1 | NYY
9.2.1.1 | 2/C 16 sq.mm. | 750 | เมตร | 250 | 187500 | 35 | 26250 | 213750
9.2.1.2 | 2/C 35 sq.mm. | 1700 | เมตร | 310 | 527000 | 45 | 76500 | 603500
9.2.1.3 | 4/C 35 sq.mm. | 370 | เมตร | 680 | 251600 | 115 | 42550 | 294150
9.2.2 | IEC01
9.2.2.1 | 1x2.5 sq.mm | 1500 | เมตร | 12 | 18000 | 7 | 10500 | 28500
| รวมงานสายไฟฟ้า (Cable) |  |  |  | 984100 |  | 155800 | 1139900
9.3 | ท่อเดินสาย (Conduit)
9.3.1 | 100 mm HDPE | 450 | เมตร | 170 | 76500 | 34 | 15300 | 91800
9.3.2 | 65 mm HDPE | 400 | เมตร | 25 | 10000 | 34 | 13600 | 23600
9.3.3 | Wireway 100x150mm | 120 | เมตร | 250 | 30000 | 65 | 7800 | 37800
9.3.4 | Accessories | 1 | เหมา | 34000 | 34000 | 20000 | 20000 | 54000
| รวมท่อเดินสาย (Conduit) |  |  |  | 150500 |  | 56700 | 207200
9.4 | ระบบล่อฟ้า
9.4.1 | ระบบรากสายดิน และ Ground test box | 4 | ชุด | 12000 | 48000 | 2500 | 10000 | 58000
9.4.2 | Accessories | 1 | เหมา | 3200 | 3200 | 5000 | 5000 | 8200
| รวมงานระบบล่อฟ้า |  |  |  | 51200 |  | 15000 | 66200
9.5 | Testing & Commissioning
9.5.1 | Testing & Commissioning | 4 | ชุด |  | 0 | 10000 | 40000 | 40000
| รวมงานTesting & Commissioning |  |  |  | 0 |  | 40000 | 40000
| รวมมูลค่างานระบบจ่ายไฟฟ้าไฟส่องสว่างสนามฟุตบอล |  |  |  | 2737600 |  | 545000 | 1661300
| รวมทั้งสิ้น | [6 empty] | #REF!
หมายเหตุ :
1.) หลักเกณ์การคำนวณราคากลางตามพระราชบัญญัติการจัดซื้อจัดจ้างและการบริหารพัสดุภาครัฐ พ.ศ.2560 และตามประกาศคณะกรรมการราคากลางและขึ้นทะเบียนผู้ประกอบการเรื่องหลักเกณฑ์และวิธีการกำหนดราคากลางงานก่อสร้าง
ซึ่งประกาศในราชกิจจานุเบกษา ลงวันที่ 14 พฤศจิกายน 2560 และฉบับที่ 5 ประกาศ ณ วันที่ 1 สิงหาคม 2565
2.) อ้างอิงราคาวัสดุราคาวัสดุก่อสร้างโดยใช้วิธีการสืบราคาตามท้องตลาดหรือโทรสอบถามร้านค้าภายในท้องถิ่น ฯ หรือสืบค้นจาก Internet/Web Site
3.) อ้างอิงราคาค่าแรงตาม บัญชีค่าแรงงาน/ดำเนินการสำหรับการถอดแบบคำนวณราคากลางงานก่อสร้างที่ประกาศใช้พร้อมหลักเกณฑ์การคำนวณราคากลางงานก่อสร้าง แนวทาง วิธีปฏิบัติและรายละเอียดประกอบการถอดแบบคำนวณ
ราคากลางงานก่อสร้าง คณะกรรมการราคากลางและขึ้นทะเบียนผู้ประกอบการ คณะอนุกรรมการราคากลางงานก่อสร้าง เดือน ตุลาคม 2560 กรมบัญชีกลาง
4.) อ้างอิงบัญชีราคาวัสดุก่อสร้างและค่าแรงงาน กลุ่มออกแบบและก่อสร้าง สำนักอำนวยการ สำนักงานคณะกรรมการการศึกษาขั้นพื้นฐาน ปีงบประมาณ 2568
5.) อ้างอิงราคาวัสดุก่อสร้างจากสำนักนโยบายและยุทธศาสตร์การค้า กระทรวงพาณิชย์ สืบค้นจาก www.tpso.go.th ราคาวัสดุก่อสร้างจังหวัดขอนแก่น ประจำเดือน กันยายน 2568
6.) อ้างอิงราคาค่าแรงงาน ตามหนังสือกรมบัญชีกลาง ที่ กค 0433.2/ว135 ลงวันที่ 3 มีนาคม 2566 เรื่องการปรับปรุงบัญชีค่าแรงงาน/ดำเนินการสำหรับถอดแบบคำนวณราคากลางงานก่อสร้าง
7.) การคำนวณ Factor F ให้เป็นไปตามหลักเกณฑ์การคำนวณราคากลางงานก่อสร้างของคณะกรรมการราคากลางและขึ้นทะเบียนผู้ประกอบการ
8.) หากปรากฎว่ามีความขัดแย้งกันระหว่าง แบบรูปรายการก่อสร้าง ,รายการประกอบแบบ และบัญชีแสดงรายการประมาณราคา (BOQ) ให้ยึดตามแบบรูปรายการเป็นหลักและให้ปฏิบัติตามคำวินิจฉัยของคณะกรรมการตรวจรับพัสดุในงานจ้างก่อสร้าง
ซึ่งจะพิจารณาโดยคำนึงถึงประโยชน์ของทางราชการเป็นสาระสำคัญ

## ปร.5 หินคลุก)
แบบ ปร. 5 (ก)
แบบสรุปค่าก่อสร้าง
กลุ่มงาน/งาน งานปรับปรุงก่อสร้าง
ชื่อโครงการ/งานก่อสร้าง ปรับปรุงสนามกีฬา มหาวิทยาลัยเทคโนโลยีราชมงคลอีสาน ตำบลในเมือง อำเภอเมืองขอนแก่น จังหวัดขอนแก่น
สถานที่ก่อสร้าง มหาวิทยาลัยเทคโนโลยีราชมงคลอีสาน วิทยาเขตขอนแก่น
แบบเลขที่
หน่วยงานเจ้าของโครงการ/งานก่อสร้าง สำนักงานวิทยาเขตขอนแก่น มหาวิทยาลัยเทคโนโลยีราชมงคลอีสาน วิทยาเขตขอนแก่น
แบบ ปร.4 ที่แนบ มีจำนวน 9 หน้า
ประมาณราคาเมื่อวันที่ 8 เดือน มกราคม พ.ศ. 2569
หน่วย : บาท
ลำดับที่ | รายการ | ค่างานต้นทุน | Factor F | ค่างานก่อสร้าง | หมายเหตุ
1 | งานปรับปรุงพื้นที่เดิม | 102876.4
2 | งานปรับปรุงสนามหญ้า | 2219912.58
3 | งานปรับปรุงลู่วิ่ง วัสดุยางสังเคราะห์ | 11661205.35
4 | งานปรับปรุงพื้นที่ Safe Zone | 428422.37
5 | งานรางระบายน้ำรอบลู่ใน | 872856.8246 |  |  |  | 0
6 | งานขอบลู่รอบนอก รางระบายน้ำรอบลู่นอก | 995731.8343
7 | งานท่อระบายน้ำ พร้อมบ่อพัก (สำหรับเชื่อมท่อจากรางระบายน้ำลงสู่บ่อพักเพิ่ม) | 512468.94
8 | งานระบบรดน้ำสนามฟุตบอล | 844278.2115
9 | งานระบบจ่ายไฟฟ้าไฟส่องสว่างสนามฟุตบอล | 1661300
|  | 19299052.5104 | 1.2545 | 24210661.3743 |  | #REF!
เงื่อนไขการใช้ตาราง Factor F
| เงินล่วงหน้าจ่าย............-.......................% |  |  |  |  | 23829700 | งบ
เงินประกันผลงานหัก........-..................%
| ดอกเบี้ยเงินกู้..................7...................% |  |  |  |  | 380961.3743
ภาษีมูลค่าเพิ่ม.................7..................%
21411933.8
รวมค่าก่อสร้าง |  |  |  | 24210661.3743
ขนาดหรือเนื้อที่ก่อสร้าง จำนวน......18,000......ตร.ม. |  |  | เฉลี่ย | 1345.0367 | บาท/ตร.ม
.........................................................
(ผู้ช่วยศาสตราจารย์ ดร.วรรธนะ ประภาภรณ์)
ประธานกรรมการกำหนดราคากลาง
| ..................................................... |  | .......................................................
| (อาจารย์จิระยุทธ เนื่องรินทร์) |  | (นางสาวพัชรี สงคราม)
| กรรมการกำหนดราคากลาง |  | กรรมการกำหนดราคากลาง

## ปร.5 (ลูกรัง) (hidden)
แบบ ปร. 5 (ก)
แบบสรุปค่าก่อสร้าง
กลุ่มงาน/งาน งานปรับปรุงก่อสร้าง
ชื่อโครงการ/งานก่อสร้าง ปรับปรุงสนามกีฬา มหาวิทยาลัยเทคโนโลยีราชมงคลอีสาน ตำบลในเมือง อำเภอเมืองขอนแก่น จังหวัดขอนแก่น
สถานที่ก่อสร้าง มหาวิทยาลัยเทคโนโลยีราชมงคลอีสาน วิทยาเขตขอนแก่น
แบบเลขที่
หน่วยงานเจ้าของโครงการ/งานก่อสร้าง สำนักงานวิทยาเขตขอนแก่น มหาวิทยาลัยเทคโนโลยีราชมงคลอีสาน วิทยาเขตขอนแก่น
แบบ ปร.4 ที่แนบ มีจำนวน 12 หน้า
ประมาณราคาเมื่อวันที่ 16 เดือน ตุลาคม พ.ศ. 2568
หน่วย : บาท
ลำดับที่ | รายการ | ค่างานต้นทุน | Factor F | ค่างานก่อสร้าง | หมายเหตุ | 21413858.8
1 | งานปรับปรุงพื้นที่เดิม | 390440.44 |  |  |  | 2707760.9694
| งานปรับปรุงสนามหญ้า | 1562246
2 | งานปรับปรุงลู่วิ่ง วัสดุยางสังเคราะห์ | 11165160
| งานปรับปรุงพื้นที่ Safe Zone | 361266.75
5 | งานรางระบายน้ำรอบลู่ใน | 835897.814 |  |  |  | 0
6 | งานขอบลู่รอบนอก รางระบายน้ำรอบลู่นอก | 1172797.802
7 | งานท่อระบายน้ำ พร้อมบ่อพัก (สำหรับเชื่อมท่อจากรางระบายน้ำลงสู่บ่อพักเพิ่ม) | 164957
8 | งานระบบรดน้ำสนามฟุตบอล | 1392032.0246
9 | งานระบบจ่ายไฟฟ้าไฟส่องสว่างสนามฟุตบอล | 1661300
|  | 18706097.8306 | 1.2554 | 23483635.2165 |  | #REF!
เงื่อนไขการใช้ตาราง Factor F
| เงินล่วงหน้าจ่าย............-.......................% |  |  |  |  | 23829700 | งบ
เงินประกันผลงานหัก........-..................%
| ดอกเบี้ยเงินกู้..................7...................% |  |  |  |  | -346064.7835 | ลด
ภาษีมูลค่าเพิ่ม.................7..................%
21411933.8
รวมค่าก่อสร้าง |  |  |  | 23483635.2165
23896310.68
ขนาดหรือเนื้อที่ก่อสร้าง จำนวน......18,000......ตร.ม. |  |  | เฉลี่ย | 1304.6464 | บาท/ตร.ม | 66610.68
.........................................................
(ผู้ช่วยศาสตราจารย์ ดร.วรรธนะ ประภาภรณ์)
ประธานกรรมการกำหนดราคากลาง
| ..................................................... |  | .......................................................
| (อาจารย์จิระยุทธ เนื่องรินทร์) |  | (นางสาวพัชรี สงคราม)
| กรรมการกำหนดราคากลาง |  | กรรมการกำหนดราคากลาง

## ปร.5 (hidden)
แบบ ปร. 5 (ก)
แบบสรุปค่าก่อสร้าง
กลุ่มงาน/งาน งานปรับปรุงก่อสร้าง
ชื่อโครงการ/งานก่อสร้าง ปรับปรุงสนามกีฬา มหาวิทยาลัยเทคโนโลยีราชมงคลอีสาน ตำบลในเมือง อำเภอเมืองขอนแก่น จังหวัดขอนแก่น
สถานที่ก่อสร้าง มหาวิทยาลัยเทคโนโลยีราชมงคลอีสาน วิทยาเขตขอนแก่น
แบบเลขที่
หน่วยงานเจ้าของโครงการ/งานก่อสร้าง สำนักงานวิทยาเขตขอนแก่น มหาวิทยาลัยเทคโนโลยีราชมงคลอีสาน วิทยาเขตขอนแก่น
แบบ ปร.4 ที่แนบ มีจำนวน 12 หน้า
ประมาณราคาเมื่อวันที่ 16 เดือน ตุลาคม พ.ศ. 2568
หน่วย : บาท
ลำดับที่ | รายการ | ค่างานต้นทุน | Factor F | ค่างานก่อสร้าง | หมายเหตุ | 21413858.8
1 | งานปรับปรุงสนามฟุตบอล | 1562246 |  |  |  | #REF!
2 | งานปรับปรุงลู่วิ่ง วัสดุยางสังเคราะห์ | 11165160
3 | งานปรับปรุงลานกรีฑา | #REF! |  |  |  | 2600893.83
4 | งานปรับปรุงพื้นที่ Safe Zone | 361266.75 |  |  |  | #REF!
5 | งานรางระบายน้ำรอบลู่ใน | 835897.814 |  |  |  | 0
6 | งานขอบลู่รอบนอก รางระบายน้ำรอบลู่นอก | 1172797.802
7 | งานท่อระบายน้ำ พร้อมบ่อพัก (สำหรับเชื่อมท่อจากรางระบายน้ำลงสู่บ่อพักเพิ่ม) | 164957
8 | งานระบบรดน้ำสนามฟุตบอล | 1392032.0246
9 | งานระบบจ่ายไฟฟ้าไฟส่องสว่างสนามฟุตบอล | 1661300
|  | #REF! | 1.2549 | #REF! |  | #REF!
เงื่อนไขการใช้ตาราง Factor F
| เงินล่วงหน้าจ่าย............-.......................% |  |  |  |  | 23829700 | งบ
เงินประกันผลงานหัก........-..................%
| ดอกเบี้ยเงินกู้..................7...................% |  |  |  |  | #REF! | เกิน
ภาษีมูลค่าเพิ่ม.................7..................%
21411933.8
รวมค่าก่อสร้าง |  |  |  | #REF!
23896310.68
ขนาดหรือเนื้อที่ก่อสร้าง จำนวน......18,000......ตร.ม. |  |  | เฉลี่ย | #REF! | บาท/ตร.ม | 66610.68
.........................................................
(ผู้ช่วยศาสตราจารย์ ดร.วรรธนะ ประภาภรณ์)
ประธานกรรมการกำหนดราคากลาง
| ..................................................... |  | .......................................................
| (อาจารย์จิระยุทธ เนื่องรินทร์) |  | (นางสาวพัชรี สงคราม)
| กรรมการกำหนดราคากลาง |  | กรรมการกำหนดราคากลาง

## ปร.4 เดิม (hidden)
แบบแสดงรายการ ปริมาณงานและราคา
กลุ่มงาน/งาน งานปรับปรุงก่อสร้าง
ชื่อโครงการ/งานก่อสร้าง ปรับปรุงสนามกีฬามหาวิทยาลัยเทคโนโลยีราชมงคลอีสาน ตำบลในเมือง อำเภอเมืองขอนแก่น จังหวัดขอนแก่น
สถานที่ก่อสร้าง มหาวิทยาลัยเทคโนโลยีราชมงคลอีสาน วิทยาเขตขอนแก่น | [5 empty] | แบบเลขที่
หน่วยงานเจ้าของโครงการ/งานก่อสร้าง สำนักงานวิทยาเขตขอนแก่น มหาวิทยาลัยเทคโนโลยีราชมงคลอีสาน วิทยาเขตขอนแก่น | [11 empty] | หน้างาน | Existing | #REF!
ประมาณราคาโดย คณะกรรมการกำหนดราคากลาง ตามคำสั่งที่ 383/2568 ลงวันที่ 4 สิงหาคม 2568 |  |  |  | เมื่อวันที่ 16 เดือน ตุลาคม พ.ศ. 2568 | [7 empty] | งบ | Req | 17335590.94
[9 empty] | หน่วย : บาท |  |  |  | Diff | #REF!
ลำดับที่ |  | ปริมาณวัสดุก่อสร้าง |  | ค่าวัสดุก่อสร้าง (บาท) |  | ค่าแรงงาน (บาท) |  | ค่าวัสดุและแรงงาน | หมายเหตุ
|  | จำนวน | หน่วย | หน่วยละ | รวม | หน่วยละ | รวม | รวมเป็นเงิน (บาท)
1 | งานปรับปรุงพื้นที่เดิม | [10 empty] | Quantity
1.1 | งานเตรียมพื้นที่ รื้อถอน และปรับหน้าดินเดิมให้ได้ระดับ (รวมพื้นที่ลู่วิ่งเดิม) | 16000 | ตร.ม. |  | 0 | 15 | 240000 | 240000 |  |  | Area | 16000 | sq.m | FB+SC+Track + SafeZone
1.2 | งานขนย้ายดินเดิม | 1 | เหมา |  | 0 | 100000 | 100000 | 100000
1.8 | งานปรับแต่งเนินดินทิศตะวันออกบริเวณข้างกระถางคบเพลิง | 1 | เหมา |  | 0 | 25440.44 | 25440.44 | 25440.44
1.9 | งานปรับเนินดินทิศใต้ บริเวณหัวโค้งสนามเชื่อมต่อกับถนน | 1 | เหมา |  | 0 | 25000 | 25000 | 25000
2 | งานปรับปรุงสนามหญ้า | [10 empty] | Quantity
1.3 | งานปรุงหน้าดินเดิมด้วยผงยิบซั่ม และบดอัดแน่น (รายละเอียดตามแบบ) | 9259 | ตร.ม. | 3.25 | 30091.75 | 3.5 | 32406.5 | 62498.25
1.4 | ดินถม หนา 0.20 ม. บดอัดแน่น (เฉพาะส่วนที่ปูหญ้า) Compacted to 95% STD ASSHO MIN | 1326.6 | ลบ.ม. | 220 | 291852 | 100 | 132660 | 424512 |  |  | Area | 941 | sq.m | SafeZone
1.5 | Top Soil ทราย หนา 0.05 ม. พร้อมปรับระดับ | 331.65 | ลบ.ม. | 450 | 149242.5 | 50 | 16582.5 | 165825 |  |  | Area | 15059 | sq.m | FB+SC+Track
1.6 | งานปูหญ้าพาสพาลั่ม พร้อมโรยปุ๋ยและทราย | 6633 | ตร.ม. | 42 | 278586 | 10 | 66330 | 344916 |  |  | Area | 5800 | sq.m | Track
1.7 | คาน ค.ส.ล. กั้นสนามฟุตบอลและลานกรีฑา | 136 | ม. | 140 | 19040 | 35 | 4760 | 23800 |  |  | Area | 9259 | sq.m | FB+SC
| รวมมูลค่างานงานปรับปรุงสนามฟุตบอล |  |  |  | 768812.25 |  | 643179.44 | 1411991.69 |  |  | Area | 6633 | sq.m | FB
3 | งานปรับปรุงลู่วิ่ง วัสดุยางสังเคราะห์ | [9 empty] | Area | 1313 | sq.m | Haft Circle
2.1 | ดินลูกรัง หนา 0.20 ม. บดอัดแน่น Compacted to 95% MOD ASSHO MIN | 1200 | ลบ.ม. | 550 | 660000 | 150 | 180000 | 840000 |  |  | Area | 1313 | sq.m | Haft Circle
หินคลุกบดอัดแน่นหนา 10 ซม. Compacted to 95% MOD ASSHO MIN
2.2 | ทรายรองพื้น หนา 0.05 ม. อัดแน่น | 290 | ลบ.ม. | 550 | 159500 | 50 | 14500 | 174000
2.3 | Wire Mesh dia.4 มม. @0.40# | 5800 | ตร.ม. | 30 | 174000 | 5 | 29000 | 203000 |  |  |  | 9258210 |  | 2804683.83
2.4 | แผ่น Plastic กันความชื้น | 5800 | ตร.ม. | 8 | 46400 |  | 0 | 46400 |  |  |  | 335790 |  | 2468893.83
2.5 | คอนกรีตโครงสร้าง 240 KSC (ทรงกระบอก) หนา 0.10 ม. | 580 | ลบ.ม. | 2115 | 1226700 | 350 | 203000 | 1429700 |  |  |  | prime coat อยู่รายการไหนใน BOQ จำเป็นต้องมีใน BOQ ไหม
2.6 | วัสดุยางสังเคราะห์ ประเภท B ผสมยางธรรมชาติ รุ่น Sandwich (NR) หนาไม่น้อยกว่า 13 มม. (พื้นลู่วิ่งระบบแซนวิสผสมยางธรรมชาติ) พร้อมงานตีเส้น (มาตรฐาน IAAF) และ prime coat | 4797 | ตร.ม. | 1800 | 8634600 | 200 | 959400 | 9594000
| รวมมูลค่างานปรับปรุงลู่วิ่ง วัสดุยางสังเคราะห์ |  |  |  | 10901200 |  | 1385900 | 12287100 |  | https://bbstore.bb.go.th/cms/1646297300_8269.pdf
3 | งานปรับปรุงลานกรีฑา | [7 empty] | ทำเหมือนสนามบอล
3.1 | ดินถม หนา 0.20 ม. บดอัดแน่น (เฉพาะส่วนที่ปูหญ้า) Compacted to 95% STD ASSHO MIN | 472.4 | ลบ.ม. | 220 | 103928 | 100 | 47240 | 151168
3.2 | Top Soil ทราย หนา 0.05 ม. พร้อมปรับระดับ | 118.4 | ลบ.ม. | 450 | 53280 | 50 | 5920 | 59200
3.3 | งานปูหญ้าพาสพาลั่ม พร้อมโรยปุ๋ยและทราย | 2368 | ตร.ม. | 42 | 99456 | 10 | 23680 | 123136 | จะเปลี่ยนหญ้าก็ได้ | ตรวจสอบพื้นหัวกระโหลก
| รวมมูลค่างานปรับปรุงลานกรีฑา | [6 empty] | 333504
4 | งานปรับปรุงพื้นที่ Safe Zone
4.1 | ดินลูกรัง หนา 0.20 ม. บดอัดแน่น Compacted to 95% MOD ASSHO MIN | 190 | ลบ.ม. | 550 | 104500 | 150 | 28500 | 133000
4.2 | ทรายหยาบอัดแน่น หนา 0.05 ม. | 9.5 | ลบ.ม. | 500 | 4750 | 50 | 475 | 5225
4.3 | คอนกรีตหนา 0.12 ม. | 19 | ลบ.ม. | 2115 | 40185 | 350 | 6650 | 46835
4.4 | Wiremesh 4 มม. @0.2 ม # | 941 | ตร.ม. | 33 | 31053 | 5 | 4705 | 35758
4.5 | สีทาคอนกรีต PU สำหรับผิวพื้นภายนอก ทา 2 รอบ พร้อมงานตีเส้น | 941 | ตร.ม. | 115 | 108215 | 25 | 23525 | 131740
| รวมมูลค่างานปรับปรุงลานกรีฑา |  |  |  | 288703 |  | 63855 | 352558
5 | งานรางระบายน้ำรอบลู่ใน
5.1 | งานเตรียมแนว ปรับแต่งดิน | 396 | ม. |  | 0 | 50 | 19800 | 19800 |  |  | L | 396 | m
5.2 | รางระบายน้ำคอนกรีตสำเร็จรูป (Type A) วางแนวตรงด้านข้างสนาม | 211 | ม. | 1200 | 253200 | 250 | 52750 | 305950
5.3 | รางระบายน้ำคอนกรีตสำเร็จรูป (Type B) วางตามแนวโค้ง | 186 | ม. | 1200 | 223200 | 250 | 46500 | 269700
5.4 | คอนกรีตโครงสร้าง 240 KSC (ทรงกระบอก) (ประคองรางระบายน้ำ) | 43.67 | ลบ.ม. | 2115 | 92362.05 | 350 | 15284.5 | 107646.55
5.5 | Wire Mesh dia.4 มม. @0.40# | 397 | ตร.ม. | 30 | 11910 | 5 | 1985 | 13895
5.6 | ไม้แบบหล่อคอนกรีต | 190.56 | ตร.ม. | 451.4 | 86018.784 | 133 | 25344.48 | 111363.264
5.7 | ทรายหยาบอัดแน่น หนา 0.05 ม. | 12.4062 | ลบ.ม. | 508 | 6302.375 | 100 | 1240.625 | 7543
| รวมมูลค่างานรางระบายน้ำรอบลู่ใน |  |  |  | 672993.209 |  | 162904.605 | 835897.814
6 | งานขอบลู่รอบนอก รางระบายน้ำรอบลู่นอก
6.1 | งานเตรียมแนว ปรับแต่งดิน | 390.4 | ม. |  | 0 | 50 | 19520 | 19520 |  |  | L | 493 | m
6.2 | คอนกรีตโครงสร้าง 240 KSC (ทรงกระบอก) | 66.5 | ลบ.ม. | 2115 | 140647.5 | 350 | 23275 | 163922.5
6.3 | เหล็ก DB ขนาด 16 มม. | 3768 | กก. | 22.1 | 83272.8 | 3.6 | 13564.8 | 96837.6
6.4 | เหล็ก RB ขนาด 6 มม. | 1043.36 | กก. | 22.75 | 23736.44 | 4.4 | 4590.784 | 28327.224
6.5 | เหล็ก DB ขนาด 12 มม. | 2913.34 | กก. | 22.1 | 64384.814 | 3.6 | 10488.024 | 74872.838
6.6 | ไม้แบบหล่อคอนกรีต | 492.3 | ตร.ม. | 451.4 | 222224.22 | 133 | 65475.9 | 287700.12
6.7 | ทรายหยาบอัดแน่น หนา 0.05 ม. | 4.94 | ลบ.ม. | 508 | 2509.52 |  | 0 | 2509.52
6.8 | คอนกรีตหยาบ หนา 0.05 ม. | 3 | ลบ.ม. | 1610 | 4830 | 426 | 1278 | 6108
6.9 | รางระบายน้ำคอนกรีตสำเร็จรูป พร้อมเทลีน | 493 | ม. | 750 | 369750 | 250 | 123250 | 493000
| รวมมูลค่างานขอบลู่รอบนอก รางระบายน้ำรอบลู่นอก |  |  |  | 911355.294 |  | 261442.508 | 1172797.802
7 | งานท่อระบายน้ำ พร้อมบ่อพัก (สำหรับเชื่อมท่อจากรางระบายน้ำลงสู่บ่อพักเพิ่ม)
7.1 | งานเตรียมแนว ขุดลอก และปรับแต่งดิน | 494 | ม. |  | 0 | 125 | 61750 | 61750
7.2 | บ่อพัก ค.ส.ล. (ขนาด 0.9 x 0.9 x 0.5) | 6 | ชุด | 2750 | 16500 | 700 | 4200 | 20700
7.3 | บ่อพัก ค.ส.ล. (ขนาด 0.6 x 0.5 x 0.4) | 3 | ชุด | 1125 | 3375 | 700 | 2100 | 5475
7.4 | ท่อ ค.ส.ล. สำเร็จรูป (ขนาด 0.60 ม.) | 36 | ม. | 787 | 28332 |  | 0 | 28332 | รวมค่าแรงและยาแนว
7.5 | ท่อ ค.ส.ล. สำเร็จรูป (ขนาด 0.30 ม.) | 100 | ม. | 397 | 39700 |  | 0 | 39700 | รวมค่าแรงและยาแนว
7.6 | งานเชื่อมต่อท่อระบายใหม่กับระบบระบายน้ำเดิม | 3 | จุด |  | 0 | 3000 | 9000 | 9000
| รวมมูลค่างานท่อระบายน้ำ พร้อมบ่อพัก |  |  |  | 87907 |  | 77050 | 164957
8 | งานระบบรดน้ำสนามฟุตบอล
8.1 | ระบบส่งน้ำ
8.1.1 | VBS กล่องวาล์วไฟฟ้า ทรงสี่เหลี่ยม ไม่น้อยกว่า ขนาด 520 x 400 x 330 มม. | 8 | ชุด | 1350 | 10800 | 405 | 3240 | 14040
8.1.2 | ท่อกัลวาไนซ์ คาดน้ำเงิน BS-M ขนาด 2" | 2 | ท่อน | 1074 | 2148 | 660 | 1320 | 3468
8.1.3 | ข้องอ 90 องศา กัลวาไนซ์เกลียวใน ขนาด 2" | 8 | อัน | 150 | 1200 | 45 | 360 | 1560
8.1.4 | หน้าแปลนทองเหลือง 10 K ขนาด 2" | 8 | ชุด | 600 | 4800 | 180 | 1440 | 6240
8.1.5 | ชุดสตับเอ็นชุดข้าง HDPE PN10 ขนาด 63 มม. | 8 | ชุด | 600 | 4800 | 180 | 1440 | 6240
8.1.6 | สามทางลดแบบเชื่อม HDPE PN10 ขนาด 110 x 63 มม. | 8 | อัน | 800 | 6400 | 240 | 1920 | 8320
8.1.7 | ข้องอ 90 องศา แบบเชื่อม HDPE PN10 ขนาด 110 มม. | 8 | อัน | 452 | 3616 | 135 | 1080 | 4696
8.1.8 | ข้อต่อสามทางแบบเชื่อม HDPE PN10 ขนาด 110 มม. | 8 | อัน | 1500 | 12000 | 450 | 3600 | 15600
8.1.9 | ท่อ HDPE PN10 PE80 ขนาด 110 มม. | 444 | ม. | 126 | 55944 | 100 | 44400 | 100344
8.1.10 | งานขุดดินถมคืน | 26.64 | ลบ.ม. |  | 0 | 120 | 3196.8 | 3196.8
8.1.11 | คอนกรีต (240 ksc.) ทรงกระบอก | 1 | ลบ.ม. | 2115 | 2115 | 350 | 350 | 2465
8.1.12 | เหล็ก RB ขนาด 9 มม. | 30 | กก. | 22 | 660 | 4.1 | 123 | 783
| รวมระบบส่งน้ำ |  |  |  | 104483 |  | 62469.8 | 166952.8
8.2 | ระบบปั๊มน้ำ | [8 empty] | ราคาเดิม
8.2.1 | ถังแรงดันไดอะเฟรมแนวตั้ง ขนาดไม่น้อยกว่า 300 ลิตร ทนแรงดัน 10 บาร์ | 1 | ชุด | 28050 | 28050 |  | 0 | 28050 |  | #REF!
8.2.2 | เกจวัดแรงดัน แบบมีน้ำมัน 0 - 10 บาร์ | 1 | ชุด | 450 | 450 |  | 0 | 450
8.2.3 | PRESSURE SWITCH ตั้งแรงดันได้ตั้งแต่ 0.2 - 7 บาร์ | 1 | ชุด | 2400 | 2400 |  | 0 | 2400
8.2.4 | แท่น INERTIA BASE พร้อมสปริงรองแท่น INERTIA BASE | 1 | ชุด | 22000 | 22000 |  | 0 | 22000
8.2.5 | ค่าติดตั้งประกอบชุด Booster Pump พร้อม Base plate และอุปกรณ์ | 1 | ชุด |  | 0 | 36945 | 36945 | 36945
8.2.6 | เครื่องสูบน้ำพร้อมมอเตอร์ขนาดไม่ต่ำกว่า 25 Hp | 1 | ชุด | 125000 | 125000 | 20000 | 20000 | 145000
8.2.7 | FLOAT SWITCH | 1 | ชุด | 8500 | 8500 | 1500 | 1500 | 10000
| รวมระบบปั๊มน้ำ |  |  |  | 186400 |  | 58445 | 244845
8.3 | อุปกรณ์ทางดูดของปั๊มน้ำ
8.3.1 | ท่อกัลวาไนซ์ คาดน้ำเงิน BS-M ขนาด 4" | 3 | ท่อน | 2509.8 | 7529.4 | 1500 | 4500 | 12029.4
8.3.2 | ฟุตวาล์วทองเหลืองแบบรังผึ้ง ขนาด 4" | 1 | ชุด | 5300 | 5300 | 800 | 800 | 6100
8.3.3 | ข้อต่อตรงเกลียวนอก PVC ชั้น 13.5 ขนาด 4" | 1 | อัน | 190 | 190 | 57 | 57 | 247
8.3.4 | ข้องอ 45 องศา ขนาด 4" | 4 | อัน | 800 | 3200 | 240 | 960 | 4160
8.3.5 | ข้องอ 90 องศา ขนาด 4" | 1 | อัน | 700 | 700 | 210 | 210 | 910
8.3.6 | Y วายสแตนเนอร์เหล็กหล่อ ขนาด 4" แบบหน้าแปลน | 1 | อัน | 4000 | 4000 | 800 | 800 | 4800
8.3.7 | ข้อลดเบี้ยวเหล็ก (คางหมู) แบบเชื่อม "4x3" | 1 | อัน | 200 | 200 | 60 | 60 | 260
8.3.8 | หน้าแปลนเหล็ก 10K ขนาด 4" | 3 | ชุด | 1000 | 3000 | 300 | 900 | 3900
8.3.9 | ข้อต่อ Flex ลอนเดี่ยว ขนาด 4" แบบหน้าแปลน | 1 | ชุด | 3000 | 3000 | 800 | 800 | 3800
8.3.10 | หน้าแปลน PVC. 10K ขนาด 4" | 1 | ชุด | 1000 | 1000 | 300 | 300 | 1300
8.3.11 | อุปกรณ์ยึดท่อ | 1 | งาน | 3120 | 3120 | 936 | 936 | 4056
| รวมอุปกรณ์ทางดูดของปั๊มน้ำ |  |  |  | 31239.4 |  | 10323 | 41562.4
8.4 | อุปกรณ์ทางออกของปั๊มน้ำ
8.4.1 | ท่อกัลวาไนซ์ คาดน้ำเงิน ขนาด BS-M ขนาด 4" | 1 | ท่อน | 2509.8 | 2509.8 | 1500 | 1500 | 4009.8
8.4.2 | ข้อลดเบี้ยวเหล็ก (คางหมู) แบบเชื่อม "4x2.1/2" | 1 | อัน | 560 | 560 | 168 | 168 | 728
8.4.3 | หน้าแปลนเหล็ก 10K ขนาด 4" | 3 | ชุด | 1000 | 3000 | 300 | 900 | 3900
8.4.4 | เช็ควาล์วสปริง ขนาด 4" | 1 | อัน | 4000 | 4000 | 800 | 800 | 4800
8.4.5 | ประตูน้ำทองเหลือง ขนาด 4" | 1 | อัน | 6000 | 6000 | 800 | 800 | 6800
8.4.6 | ข้อต่อเกลียวสั้น ขนาด 4" ยาว 15 ซม. | 2 | อัน | 600 | 1200 | 180 | 360 | 1560
8.4.7 | ข้อต่อ Flex ลอนคู่ ขนาด 4" แบบหน้าแปลน | 1 | ชุด | 3000 | 3000 | 800 | 800 | 3800
8.4.8 | วาล์วผีเสื้อเหล็กหล่อ ขนาด 4" | 1 | อัน | 2100 | 2100 | 800 | 800 | 2900
8.4.9 | ชุดสตับเอ็นชุดข้าง HDPE PN10 ขนาด 110 มม. | 1 | ชุด | 1400 | 1400 | 420 | 420 | 1820
8.4.10 | อุปกรณ์ยึดท่อ | 1 | ชุด | 1040 | 1040 | 312 | 312 | 1352
| รวมอุปกรณ์ทางออกของปั๊มน้ำ |  |  |  | 24809.8 |  | 6860 | 31669.8
8.9 | ไฟฟ้าเครื่องปั้มน้ำ
ตู้ควบคุมมอเตอร์ปั๊ม 30HP,380V/Magnetic, Overload ประกอบด้วย
8.9.1 | เบรกเกอร์ 60 A พร้อมกล่องยึด | 1 | ชุด | 2760 | 2760 | 2000 | 2000 | 4760
8.9.2 | แมกเนติก พร้อม OVERLOAD 50 A | 3 | ชุด | 5800 | 17400 | 1000 | 3000 | 20400
8.9.3 | สวิทซ์ตั้งเวลา | 1 | ตัว | 2000 | 2000 | 700 | 700 | 2700
8.9.4 | สวิทซ้องกันเฟส | 1 | ตัว | 2500 | 2500 | 700 | 700 | 3200
8.9.5 | ตู้คอนโทรล | 1 | ชุด | 5000 | 5000 | 1000 | 1000 | 6000
8.9.6 | อุปกรณ์อื่นๆ พร้อมสายไฟ 16 ตร.มม. | 50 | ม. | 109.7 | 5485 | 20 | 1000 | 6485
8.9.7 | มอเตอร์คอนโทรลพร้อมโอเวอร์โหลด | 1 | ชุด | 8500 | 8500 |  | 0 | 8500
| รวมงานไฟฟ้าเครื่องปั๊มน้ำ |  |  |  | 43645 |  | 8400 | 52045
8.1 | ถังเก็บน้ำ
8.10.1 | ถังเก็บน้ำไฟเบอร์กลาสใต้ดิน ขนาด 30,000 ลิตร พร้อม wire rope | 2 | ชุด | 150000 | 300000 |  |  | 0
8.10.2 | ขุดดิน | 207 | ลบ.ม. |  | 0 | 18 | 3726 | 3726
8.10.3 | ทรายถม | 37.375 | ลบ.ม. | 410 | 15323.75 | 99 | 3700.125 | 19023.875
8.10.4 | ทรายหยาบ | 3.3688 | ลบ.ม. | 495 | 1667.5313 | 104 | 350.35 | 2017.8813
8.10.5 | คอนกรีต ( fc' =280 ksc ) รูปทรงลูกบาศก์ | 10.78 | ลบ.ม. | 2151.87 | 23197.1586 | 419 | 4516.82 | 27713.9786
8.10.6 | เหล็ก DB ขนาด 12 มม. | 1043.4178 | กก. | 22.1 | 23059.5325 | 3.6 | 3756.3039 | 26815.8364
8.10.7 | ลวดผูกเหล็ก | 31.3025 | กก. | 21.58 | 675.5087 | 3.6 | 112.6891 | 788.1978
8.10.8 | ไม้แบบหล่อคอนกรีต | 5.88 | ตร.ม. | 451.4 | 2654.232 | 133 | 782.04 | 3436.272
8.10.9 | ANCHOR DB12-DB16 ชุบกัลวาไนซ์ | 8 | จุด | 250 | 2000 |  | 0 | 2000
| รวมถังเก็บน้ำ |  |  |  | 368577.713 |  | 16944.3281 | 85522.0411
8.11 | โรงเก็บปั้มน้ำ | [10 empty] | 187612.0411
8.11.1 | ฐานราก
8.11.1.1 | คอนกรีตโครงสร้าง 240 KSC (ทรงกระบอก) | 1.6 | ลบ.ม. | 2115 | 3384 | 350 | 560 | 3944
8.11.1.2 | เหล็ก DB ขนาด 12 มม. | 11.615 | กก. | 22.1 | 256.6924 | 3.6 | 41.8141 | 298.5065
8.11.1.3 | ไม้แบบหล่อคอนกรีต | 6.4 | ตร.ม. | 451.4 | 2888.96 | 133 | 851.2 | 3740.16
8.11.1.4 | ลวดผูกเหล็ก | 0.34845 | กก. | 21.58 | 7.5196 | 4.1 | 1.4286 | 8.9482 |  |  |  | 1507.1449 | 1.5071
8.11.1.5 | ตะปู | 25.6 | กก. | 46.42 | 1188.352 |  | 0 | 1188.352
8.11.2 | ตอม่อ/เสา
8.11.2.1 | เหล็ก RB ขนาด 6 มม. | 20.8858 | กก. | 22.75 | 475.151 | 4.4 | 91.8973 | 567.0484
8.11.2.2 | เหล็ก DB ขนาด 12 มม. | 132.4115 | กก. | 22.1 | 2926.2932 | 3.6 | 476.6812 | 3402.9744
8.11.2.3 | คอนกรีตโครงสร้าง 240 KSC (ทรงกระบอก) | 1 | ลบ.ม. | 2115 | 2115 | 350 | 350 | 2465
8.11.2.4 | ไม้แบบหล่อคอนกรีต | 9.408 | ตร.ม. | 451.4 | 4246.7712 | 133 | 1251.264 | 5498.0352
8.11.2.5 | ลวดผูกเหล็ก | 4.5989 | กก. | 21.58 | 99.2446 | 4.1 | 18.8556 | 118.1002
8.11.2.6 | ตะปู | 37.632 | กก. | 46.42 | 1746.8774 |  | 0 | 1746.8774
8.11.3 | คานชั้น 1
8.11.3.1 | เหล็ก RB ขนาด 6 มม. | 43.0209 | กก. | 22.75 | 978.7263 | 4.4 | 189.2921 | 1168.0184
8.11.3.2 | เหล็ก DB ขนาด 16 มม. | 242.761 | กก. | 21.9 | 5316.4658 | 3.6 | 873.9396 | 6190.4054
8.11.3.3 | คอนกรีตโครงสร้าง 240 KSC (ทรงกระบอก) | 2 | ลบ.ม. | 2115 | 4230 | 350 | 700 | 4930
8.11.3.4 | ไม้แบบหล่อคอนกรีต | 12.9192 | ตร.ม. | 451.4 | 5831.7269 | 133 | 1718.2536 | 7549.9805
8.11.3.5 | ลวดผูกเหล็ก | 8.5735 | กก. | 21.58 | 185.0152 | 4.1 | 35.1512 | 220.1664
8.11.3.6 | ตะปู | 51.6768 | กก. | 46.42 | 2398.8371 |  | 0 | 2398.8371
8.11.4 | พื้นชั้น 1
8.11.4.1 | เหล็ก DB ขนาด 12 มม. | 472.7321 | กก. | 22.1 | 10447.38 | 3.6 | 1701.8357 | 12149.2157
8.11.4.2 | คอนกรีตโครงสร้าง 240 KSC (ทรงกระบอก) | 4 | ลบ.ม. | 2115 | 8460 | 350 | 1400 | 9860
8.11.4.3 | ไม้แบบหล่อคอนกรีต | 1.848 | ตร.ม. | 451.4 | 834.1872 | 133 | 245.784 | 1079.9712
8.11.4.4 | ทรายหยาบรองพื้น | 3.5 | ลบ.ม. | 500 | 1750 | 50 | 175 | 1925
8.11.4.5 | ลวดผูกเหล็ก | 14.182 | กก. | 21.58 | 306.0468 | 4.1 | 58.1461 | 364.1928
8.11.4.6 | ตะปู | 7.392 | กก. | 46.42 | 343.1366 |  | 0 | 343.1366
8.11.5 | คานชั้น 2
8.11.5.1 | เหล็ก RB ขนาด 6 มม. | 23.4219 | กก. | 22.75 | 532.848 | 4.4 | 103.0563 | 635.9043
8.11.5.2 | เหล็ก DB ขนาด 16 มม. | 132.1664 | กก. | 21.9 | 2894.4435 | 3.6 | 475.7989 | 3370.2424
8.11.5.3 | คอนกรีตโครงสร้าง 240 KSC (ทรงกระบอก) | 1.0048 | ลบ.ม. | 2115 | 2125.152 | 350 | 351.68 | 2476.832
8.11.5.4 | ไม้แบบหล่อคอนกรีต | 8.792 | ตร.ม. | 451.4 | 3968.7088 | 133 | 1169.336 | 5138.0448
8.11.5.5 | ลวดผูกเหล็ก | 4.6676 | กก. | 21.58 | 100.7278 | 4.1 | 19.1374 | 119.8652
8.11.5.6 | ตะปู | 35.168 | กก. | 46.42 | 1632.4986 |  | 0 | 1632.4986
8.11.6 | หลังคาชั้น 2
8.11.6.1 | เหล็ก DB ขนาด 12 มม. | 428.1304 | กก. | 22.1 | 9461.6813 | 3.6 | 1541.2693 | 11002.9506
8.11.6.2 | คอนกรีตโครงสร้าง 240 KSC (ทรงกระบอก) | 3.3076 | ลบ.ม. | 2115 | 6995.5687 | 350 | 1157.6591 | 8153.2278
8.11.6.3 | ไม้แบบหล่อคอนกรีต | 17.1902 | ตร.ม. | 451.4 | 7759.6788 | 133 | 2286.3032 | 10045.9821
8.11.6.4 | ผนังก่ออิฐบล็อก ฉาบปูนเรียบ | 6.28 | ตร.ม. | 452.4 | 2841.072 | 134 | 841.52 | 3682.592
8.11.6.5 | ท่อ PVC ขนาด 4 นิ้ว ชั้น 8.5 | 2 | เส้น | 547 | 1094 | 120 | 240 | 1334
8.11.6.6 | ข้อต่อ ท่อ PVC ขนาด 4 นิ้ว | 3 | ตัว | 273.5 | 820.5 | 164.1 | 492.3 | 1312.8
8.11.6.7 | ลวดผูกเหล็ก | 12.8439 | กก. | 21.58 | 277.1716 | 4.1 | 52.66 | 329.8316
8.11.6.8 | ตะปู | 68.761 | กก. | 46.42 | 3191.8856 |  | 0 | 3191.8856
8.11.7 | งานสถาปัตย์
8.11.7.1 | ผนังก่ออิฐบล็อก ฉาบปูนเรียบ | 44 | ตร.ม. | 452.4 | 19905.6 | 134 | 5896 | 25801.6
8.11.7.2 | ทาสีผนังปูนใหม่ สีน้ำอะครีลิค 100% ทาภายนอก มอก.2321-2564 | 44 | ตร.ม. | 43 | 1892 | 34 | 1496 | 3388
สีรองพื้นปูนใหม่กันด่าง 1 เที่ยว มอก.1123-2555
สีทับหน้า 2 เทียว
8.11.7.3 | พัดลมระบายอากาศ แบบติดผนัง 8 นิ้ว | 1 | ตัว | 940 | 940 | 400 | 400 | 1340 |  |  |  | รวมงานPump House
8.11.7.4 | เมทัลชีลลอน ขนาด 0.5 มิลลิเมตร (ระบุสีภายหลัง) | 25.44 | ตร.ม. | 490 | 12465.6 | 80 | 2035.2 | 14500.8 |  |  |  | ค่าของ | คาแรง | รวม
8.11.7.5 | ประตูม้วน ขนาด 2.05 x 2.50 เมตร แบบมือดึง พร้อมอุปกรณ์ครบชุด | 1 | ชุด | 3850 | 3850 | 198 | 198 | 4048 |  |  |  | 39053.2 | 10025.2 | 49078.4
8.11.8 | ไฟฟ้าส่องสว่าง
8.11.8.1 | หลอดไฟ LED ขนาด 18 Watt พร้องราง TB | 2 | หลอด | 250 | 500 | 170 | 340 | 840
8.11.8.2 | เต้ารับ | 1 | ชุด | 107 | 107 | 90 | 90 | 197
8.11.8.3 | สวิทซ์ ONE WAY 15A.250V.AC | 2 | ชุด | 95 | 190 | 80 | 160 | 350
8.11.8.4 | สายไฟร้อยท่อ THW ขนาด 1.5 | 5 | ม. | 100 | 500 |  | 0 | 500
8.11.8.5 | อุปกรณ์ติดตั้ง | 1 | เหมา |  | 0 | 150 | 150 | 150
| รวมงานโรงเก็บปั๊มน้ำ |  |  |  | 144462.52 |  | 30236.4635 | 174698.9835
8.12 | งานปรับแต่งผิวบ่อน้ำเดิมสำหรับรับน้ำที่ระบายจากสนาม | 1 | เหมา |  | 0 | 25000 | 25000 | 25000
| รวมงานปรับแต่งผิวบ่อน้ำเดิมสำหรับรับน้ำที่ระบายจากสนาม | [6 empty] | 25000
| รวมมูลค่างานระบบรดน้ำสนามฟุตบอล |  |  |  | 1113370.466 |  | 136161.5831 | 822296.0246
9 | งานระบบจ่ายไฟฟ้าไฟส่องสว่างสนามฟุตบอล | [10 empty] | 49078.4
9.1 | ตู้จ่ายไฟฟ้า รวมราคาตู้ Outdoor type และ เบรคเกอร์
9.1.1 | CB1 - CB4 ตู้ประจำเสาไฟส่องสว่าง ตู้เหล็ก กันน้ำมีหลังคา ฝา 2 ชั้น หน้ากระจก | 4 | ชุด | 32000 | 128000 | 2500 | 10000 | 138000
9.1.2 | ตู้ CB ปั้มน้ำ ตู้เหล็ก กันน้ำมีหลังคา ฝา 2 ชั้น หน้ากระจก | 1 | ชุด | 20000 | 20000 | 5000 | 5000 | 25000
9.1.3 | ตู้ CB สำหรับสนามบาส ตู้เหล็ก กันน้ำมีหลังคา ฝา 2 ชั้น หน้ากระจก | 1 | ชุด | 20000 | 20000 | 5000 | 5000 | 25000
9.1.4 | Accessories | 1 | เหมา | 15000 | 15000 | 5000 | 5000 | 20000
| รวมงานตู้จ่ายไฟฟ้า รวมราคาตู้ Outdoor type และ เบรคเกอร์ |  |  |  | 183000 |  | 25000 | 208000
9.2 | สายไฟฟ้า (Cable)
9.2.1 | NYY
9.2.1.1 | 2/C 16 sq.mm. | 750 | เมตร | 250 | 187500 | 35 | 26250 | 213750
9.2.1.2 | 2/C 35 sq.mm. | 1700 | เมตร | 310 | 527000 | 45 | 76500 | 603500
9.2.1.3 | 4/C 35 sq.mm. | 370 | เมตร | 680 | 251600 | 115 | 42550 | 294150
9.2.2 | IEC01
9.2.2.1 | 1x2.5 sq.mm | 1500 | เมตร | 12 | 18000 | 7 | 10500 | 28500
| รวมงานสายไฟฟ้า (Cable) |  |  |  | 984100 |  | 155800 | 1139900
9.3 | ท่อเดินสาย (Conduit)
9.3.1 | 100 mm HDPE | 450 | เมตร | 170 | 76500 | 34 | 15300 | 91800
9.3.2 | 65 mm HDPE | 400 | เมตร | 25 | 10000 | 34 | 13600 | 23600
9.3.3 | Wireway 100x150mm | 120 | เมตร | 250 | 30000 | 65 | 7800 | 37800
9.3.4 | Accessories | 1 | เหมา | 34000 | 34000 | 20000 | 20000 | 54000
| รวมท่อเดินสาย (Conduit) |  |  |  | 150500 |  | 56700 | 207200
9.4 | ระบบล่อฟ้า
9.4.1 | ระบบรากสายดิน และ Ground test box | 4 | ชุด | 12000 | 48000 | 2500 | 10000 | 58000
9.4.2 | Accessories | 1 | เหมา | 3200 | 3200 | 5000 | 5000 | 8200
| รวมงานระบบล่อฟ้า |  |  |  | 51200 |  | 15000 | 66200
9.5 | Testing & Commissioning
9.5.1 | Testing & Commissioning | 4 | ชุด |  | 0 | 10000 | 40000 | 40000
| รวมงานTesting & Commissioning |  |  |  | 0 |  | 40000 | 40000
| รวมมูลค่างานระบบจ่ายไฟฟ้าไฟส่องสว่างสนามฟุตบอล |  |  |  | 2737600 |  | 545000 | 1661300
| รวมทั้งสิ้น | [6 empty] | 19042402.3306
หมายเหตุ :
1.) หลักเกณ์การคำนวณราคากลางตามพระราชบัญญัติการจัดซื้อจัดจ้างและการบริหารพัสดุภาครัฐ พ.ศ.2560 และตามประกาศคณะกรรมการราคากลางและขึ้นทะเบียนผู้ประกอบการเรื่องหลักเกณฑ์และวิธีการกำหนดราคากลางงานก่อสร้าง
ซึ่งประกาศในราชกิจจานุเบกษา ลงวันที่ 14 พฤศจิกายน 2560 และฉบับที่ 5 ประกาศ ณ วันที่ 1 สิงหาคม 2565
2.) อ้างอิงราคาวัสดุราคาวัสดุก่อสร้างโดยใช้วิธีการสืบราคาตามท้องตลาดหรือโทรสอบถามร้านค้าภายในท้องถิ่น ฯ หรือสืบค้นจาก Internet/Web Site
3.) อ้างอิงราคาค่าแรงตาม บัญชีค่าแรงงาน/ดำเนินการสำหรับการถอดแบบคำนวณราคากลางงานก่อสร้างที่ประกาศใช้พร้อมหลักเกณฑ์การคำนวณราคากลางงานก่อสร้าง แนวทาง วิธีปฏิบัติและรายละเอียดประกอบการถอดแบบคำนวณ
ราคากลางงานก่อสร้าง คณะกรรมการราคากลางและขึ้นทะเบียนผู้ประกอบการ คณะอนุกรรมการราคากลางงานก่อสร้าง เดือน ตุลาคม 2560 กรมบัญชีกลาง
4.) อ้างอิงบัญชีราคาวัสดุก่อสร้างและค่าแรงงาน กลุ่มออกแบบและก่อสร้าง สำนักอำนวยการ สำนักงานคณะกรรมการการศึกษาขั้นพื้นฐาน ปีงบประมาณ 2568
5.) อ้างอิงราคาวัสดุก่อสร้างจากสำนักนโยบายและยุทธศาสตร์การค้า กระทรวงพาณิชย์ สืบค้นจาก www.tpso.go.th ราคาวัสดุก่อสร้างจังหวัดขอนแก่น ประจำเดือน กันยายน 2568
6.) อ้างอิงราคาค่าแรงงาน ตามหนังสือกรมบัญชีกลาง ที่ กค 0433.2/ว135 ลงวันที่ 3 มีนาคม 2566 เรื่องการปรับปรุงบัญชีค่าแรงงาน/ดำเนินการสำหรับถอดแบบคำนวณราคากลางงานก่อสร้าง
7.) การคำนวณ Factor F ให้เป็นไปตามหลักเกณฑ์การคำนวณราคากลางงานก่อสร้างของคณะกรรมการราคากลางและขึ้นทะเบียนผู้ประกอบการ
8.) หากปรากฎว่ามีความขัดแย้งกันระหว่าง แบบรูปรายการก่อสร้าง ,รายการประกอบแบบ และบัญชีแสดงรายการประมาณราคา (BOQ) ให้ยึดตามแบบรูปรายการเป็นหลักและให้ปฏิบัติตามคำวินิจฉัยของคณะกรรมการตรวจรับพัสดุในงานจ้างก่อสร้าง
ซึ่งจะพิจารณาโดยคำนึงถึงประโยชน์ของทางราชการเป็นสาระสำคัญ

## ปร.6
แบบ ปร.6
แบบสรุปราคากลางงานก่อสร้างอาคาร
ชื่อโครงการ/งานก่อสร้าง ปรับปรุงสนามกีฬามหาวิทยาลัยเทคโนโลยีราชมงคลอีสาน ตำบลในเมือง อำเภอเมืองขอนแก่น
จังหวัดขอนแก่น
สถานที่ก่อสร้าง มหาวิทยาลัยเทคโนโลยีราชมงคลอีสาน วิทยาเขตขอนแก่น
แบบเลขที่
หน่วยงานเจ้าของโครงการ สำนักงานวิทยาเขตขอนแก่น มหาวิทยาลัยเทคโนโลยีราชมงคลอีสาน วิทยาเขตขอนแก่น
แบบ ปร.4 และ ปร.5 ปร.6 ที่แนบ มีจำนวน 11 หน้า
ประมาณราคา เมื่อวันที่ 8 เดือน มกราคม พ.ศ. 2569
หน่วย : บาท
ลำดับที่ | รายการ | ค่าก่อสร้าง |  | หมายเหตุ
1 | ปรับปรุงสนามกีฬามหาวิทยาลัยเทคโนโลยีราชมงคลอีสาน | 24210661.3743
ตำบลในเมือง อำเภอเมืองขอนแก่น จังหวัดขอนแก่น
สรุป | รวมค่าก่อสร้างทั้งโครงการ/งานก่อสร้าง | 24210661.3743
| (ยี่สิบสี่ล้านสองแสนหนึ่งหมื่นหกร้อยหกสิบเอ็ดบาทสามสิบเจ็ดสตางค์) |  |  |  | 24210661.37
.......................................................................................
(นางสาวธนธรณ์ ชาญวิรัตน์)
ผู้ประมาณราคา
เห็นชอบ
  ...................................................
  (ผู้ช่วยศาสตราจารย์ประพันธ์ ยาวระ )
  รองอธิการบดีประจำวิทยาเขตขอนแก่น ปฏิบัติราชการแทน
อธิการบดีมหาวิทยาลัยเทคโนโลยีราชมงคลอีสาน
ลงชื่อ...................................................ประธานกรรมการกำหนดราคากลาง
(ผู้ช่วยศาสตราจารย์ ดร.วรรธนะ ประภาภรณ์)
ลงชื่อ...................................................กรรมการกำหนดราคากลาง
(อาจารย์จิระยุทธ เนื่องรินทร์)
ลงชื่อ...................................................กรรมการกำหนดราคากลาง
(นางสาวพัชรี สงคราม)

## ปร.5 (2) (hidden)
แบบ ปร. 5 (ก)
แบบสรุปค่าก่อสร้าง
กลุ่มงาน/งาน งานปรับปรุงก่อสร้าง
ชื่อโครงการ/งานก่อสร้าง ปรับปรุงสนามกีฬา มหาวิทยาลัยเทคโนโลยีราชมงคลอีสาน ตำบลในเมือง อำเภอเมืองขอนแก่น จังหวัดขอนแก่น
สถานที่ก่อสร้าง มหาวิทยาลัยเทคโนโลยีราชมงคลอีสาน วิทยาเขตขอนแก่น
แบบเลขที่
หน่วยงานเจ้าของโครงการ/งานก่อสร้าง สำนักงานวิทยาเขตขอนแก่น มหาวิทยาลัยเทคโนโลยีราชมงคลอีสาน วิทยาเขตขอนแก่น
แบบ ปร.4 ที่แนบ มีจำนวน 5 หน้า
ประมาณราคาเมื่อวันที่ 18 เดือน สิงหาคม พ.ศ. 2568
หน่วย : บาท
ลำดับที่ | รายการ | ค่างานต้นทุน | Factor F | ค่างานก่อสร้าง | % | คะแนนประเมิน 1,000 คะแนน/
รอบประเมิน 2/2568
1 | หมวดโครงสร้าง | #REF! | 1.255 | #REF! | #REF! | 500
2 | หมวดระบบประปาและสุขาภิบาล | 2686264.6571 | 1.255 | 3371262.1446 | #REF!
3 | หมวดไฟฟ้า | 1661300 | 1.255 | 2084931.5 | #REF! | 250
4 | หมวดสถาปัตยกรรม | 49078.4 | 1.255 | 61593.392 | #REF! | 100
#REF!
| รวมทั้งสิ้น | #REF! |  | #REF! | #REF!
#REF!
เงื่อนไขการใช้ตาราง Factor F
| เงินล่วงหน้าจ่าย............-.......................% | [5 empty] | 23829700
เงินประกันผลงานหัก........-..................%
| ดอกเบี้ยเงินกู้..................7...................% | [5 empty] | -23829700 | เงินงบ
ภาษีมูลค่าเพิ่ม.................7..................%
รวมค่าก่อสร้าง |  |  |  | 0
ขนาดหรือเนื้อที่ก่อสร้าง จำนวน......8100......ตร.ม. |  |  | เฉลี่ย | 0 |  | บาท/ตร.ม
ลงชื่อ ............................................................. ( ผู้ประมาณราคา)
( นายธราเทพ ระถี )

## วงเงินงวด (hidden)
23829700 | ยี่สิบสามล้านแปดแสนสองหมื่นเก้าพันเจ็ดร้อยบาทถ้วน
งวดงาน | ร้อยละ | วงเงิน | เบิกจ่ายสะสม
1 | 5 | 1191485 | 1191485
2 | 12 | 2859564 | 4051049
3 | 9 | 2144673 | 6195722
4 | 10 | 2382970 | 8578692
5 | 12 | 2859564 | 11438256
6 | 8 | 1906376 | 13344632
7 | 15 | 3574455 | 16919087
8 | 9 | 2144673 | 19063760
9 | 10 | 2382970 | 21446730
10 | 10 | 2382970 | 23829700
| 100 | 23829700
|  |  |  | ค่าวัสดุ | ค่าแรง | รวม | 1.2548
| งานปรับปรุงสนามฟุตบอล |  |  | 1156165.5 | 1186961.38 | 2343126.88 | 1450756.4694 | 1489399.1396 | 2940155.609
| งานปรับปรุงลู่วิ่ง วัสดุยางสังเคราะห์ |  |  | #REF! | #REF! | #REF! | #REF! | #REF! | #REF!
| งานรางระบายน้ำรอบลู่ใน |  |  | 672993.209 | 162904.605 | 835897.814 | 844471.8787 | 204412.6984 | 1048884.577
| งานขอบลู่รอบนอก รางระบายน้ำรอบลู่นอก |  |  | 911355.294 | 261442.508 | 1172797.802 | 1143568.6229 | 328058.059 | 1471626.6819
| งานท่อระบายน้ำ พร้อมบ่อพัก |  |  | 87907 | 77050 | 164957 | 110305.7036 | 96682.34 | 206988.0436
| งานอุปกรณ์ติดสนาม |  |  | #REF! | #REF! | #REF! | #REF! | #REF! | #REF!
| งานระบบรดน้ำสนามฟุตบอล |  |  | 1113370.466 | 136161.5831 | 1249532.0491 | 1397057.2608 | 170855.5544 | 1567912.8152
| งานปรับปรุงอัฒจันทร์ (เดิม) |  |  | #REF! | #REF! | #REF! | #REF! | #REF! | #REF!
| งานภูมิทัศน์โดยรอบ |  |  | #REF! | #REF! | #REF! | #REF! | #REF! | #REF!
|  |  |  | #REF! | #REF! | #REF! | #REF! | #REF! | #REF!